## イチジカンパット工法部材選定シート
タフロックイチジカンパット 部材選定シート | [9 empty] | foam-250114
開口径（最大φ160㎜）、箇所数および壁の種類をご入力頂くと、イチジカンパット工法に必要な部材数量が自動計算されます。なお占積率（開口に対して通線物の占める割合）はデフォルトで54.7%に設定しております。
OUTPUT
| 占積率（％） | 54.7 | ※現場の状況に合わせて占積率を変更してください。（認定工法の占積率以上ではご使用できません） | [10 empty] | 開口1 | 開口2 | 開口3 | 開口4 | 開口5 | 開口6 | 開口7 | 開口8 | 開口9 | 開口10 | 合計 |  | 単価（円） | 品番
[11 empty] | 占積率 |  |  | 0.547 | 0.547 | 0.547 | 0.547 | 0.547 | 0.547 | 0.547 | 0.547 | 0.547 | 0.547
| 明細№ | 開口径（160φ以下） |  | 箇所数 |  | 壁の種類 | 【部材必要数量】 |  |  |  | 通線物断面積合計 |  |  | 0 | 0 | 0 | 0 | 0 | 0 | 0 | 0 | 0 | 0
| 1. φ |  | ㎜ |  | 箇所 |  | 品番 | 必要数量 |  |  | ＩＢ30（1箇所当り） |  |  | 10 | 10 | 10 | 10 | 10 | 10 | 10 | 10 | 10 | 10
[7 empty] | ロクマルシート TAFＩＢ30 | 0 | 巻(2m) |  | ＩＢ30 |  |  | 0 | 0 | 0 | 0 | 0 | 0 | 0 | 0 | 0 | 0 | 0 | 巻 | 5600 | ＩＢ30
| 2. φ |  | ㎜ |  | 箇所 |  | ロクマルシート TAFＩＳ100 | 0 | 袋(10枚) |  | ＲＣ・ＡＬＣ壁 | シートあり | 4 | 0 | 0 | 0 | 0 | 0 | 0 | 0 | 0 | 0 | 0
[7 empty] | ロクマルシート TAFＩＳ130 | 0 | 袋(10枚) |  |  | シートなし | 4 | 0 | 0 | 0 | 0 | 0 | 0 | 0 | 0 | 0 | 0
| 3. φ |  | ㎜ |  | 箇所 |  | ロクマルシート TAFＩＳ180 | 0 | 袋(10枚) |  | 中空間仕切壁 | 両側施工 | 5 | 0 | 0 | 0 | 0 | 0 | 0 | 0 | 0 | 0 | 0
[12 empty] | 片側施工 | 4 | 0 | 0 | 0 | 0 | 0 | 0 | 0 | 0 | 0 | 0
| 4. φ |  | ㎜ |  | 箇所 | [5 empty] | 片壁 |  | 4.2 | 0 | 0 | 0 | 0 | 0 | 0 | 0 | 0 | 0 | 0
[11 empty] | KP 280g袋 |  |  | FALSE | FALSE | FALSE | FALSE | FALSE | FALSE | FALSE | FALSE | FALSE | FALSE | 0 | 袋
| 5. φ |  | ㎜ |  | 箇所 |  | 開口部充てん用パテ※1 | 必要数量 |  |  | 1次 ＩＳ100 |  |  | 0 | 0 | 0 | 0 | 0 | 0 | 0 | 0 | 0 | 0
[7 empty] | ダンシールＫＰ TAFKP（280ｇ/袋） | 0 | 袋 |  | 1次 ＩＳ130 |  |  | 0 | 0 | 0 | 0 | 0 | 0 | 0 | 0 | 0 | 0
| 6. φ |  | ㎜ |  | 箇所 |  | ※1 ダンシールＰは使用できません |  |  |  | 1次 ＩＳ180 |  |  | 0 | 0 | 0 | 0 | 0 | 0 | 0 | 0 | 0 | 0
[11 empty] | 2次 ＩＳ100 |  |  | FALSE | FALSE | FALSE | FALSE | FALSE | FALSE | FALSE | FALSE | FALSE | FALSE | 0 | 袋 | 5900 | ＩＳ100
| 7. φ |  | ㎜ |  | 箇所 | [5 empty] | 2次 ＩＳ130 |  |  | FALSE | FALSE | FALSE | FALSE | FALSE | FALSE | FALSE | FALSE | FALSE | FALSE | 0 | 袋 | 9300 | ＩＳ130
[7 empty] | このシートでの計算結果はあくまでも概算ですので、実際の施工状況では必要数量が異なる場合がございます。 |  |  |  | 2次 ＩＳ180 |  |  | FALSE | FALSE | FALSE | FALSE | FALSE | FALSE | FALSE | FALSE | FALSE | FALSE | 0 | 袋 | 18100 | ＩＳ180
| 8. φ |  | ㎜ |  | 箇所 |  | ※ＲＣ・ＡＬＣ壁の壁面シート無し工法につきましては、中空壁 片側施工を選択してください。 |  |  |  | 3次 IS100 |  |  | 0 | 0 | 0 | 0 | 0 | 0 | 0 | 0 | 0 | 0 | 0 | 袋
[7 empty] | TAFIB30の必要数量は、占積率からの算出となっておりますので、貫通物設置状況によってはTAFIB30が多く |  |  |  | 3次 IS130 |  |  | 0 | 0 | 0 | 0 | 0 | 0 | 0 | 0 | 0 | 0 | 0 | 袋
| 9. φ |  | ㎜ |  | 箇所 |  | 必要となる場合がありますのでご注意ください。 |  |  |  | 3次 IS180 |  |  | 0 | 0 | 0 | 0 | 0 | 0 | 0 | 0 | 0 | 0 | 0 | 袋
| 10. φ |  | ㎜ |  | 箇所 | [6 empty] | ①パテ充てん量（ｇ/箇所）＝（Ｓ-Ｓ’）×ｈ×0.95/１００ |  | 開口5: ②ＩＢ30必要量(㎜/箇所）＝直径Ｌ×3.14＋重ね代10㎜
[13 empty] | Ｓ：開口面積 | 開口2: Ｓ’：ケーブル断面積; 開口6: 通線物断面積合計Ｓ’’＝（直径Ｌ/2）＾2*3.14
直径Ｌ＝（2√（Ｓ’’/3.14））
[11 empty] | RC・ALC壁 |  |  | 開口6: T=R/(L/2)^2*π
[11 empty] | 中空壁 両側施工 |  |  | 開口6: R=T*((L/2)^2*π)
中空壁 片側施工
片壁
不明
[12 empty] | 12000 | 18000 | 開口1: 35000
[12 empty] | 3KG | 5KG | 開口1: 10KG
[12 empty] | 6 | 10 | 開口1: 20; 開口2: 袋数; 開口3: 金額
[11 empty] | 1 | 1 | 0 | 開口1: 0; 開口2: 6; 開口3: 12000
[11 empty] | 2 | 1 | 0 | 開口1: 0; 開口2: 6; 開口3: 12000
[11 empty] | 3 | 1 | 0 | 開口1: 0; 開口2: 6; 開口3: 12000
[11 empty] | 4 | 1 | 0 | 開口1: 0; 開口2: 6; 開口3: 12000
[11 empty] | 5 | 1 | 0 | 開口1: 0; 開口2: 6; 開口3: 12000
[11 empty] | 6 | 1 | 0 | 開口1: 0; 開口2: 6; 開口3: 12000
[11 empty] | 7 | 0 | 1 | 開口1: 0; 開口2: 10; 開口3: 18000
[11 empty] | 8 | 0 | 1 | 開口1: 0; 開口2: 10; 開口3: 18000
[11 empty] | 9 | 0 | 1 | 開口1: 0; 開口2: 10; 開口3: 18000
[11 empty] | 10 | 0 | 1 | 開口1: 0; 開口2: 10; 開口3: 18000
[11 empty] | 11 | 2 | 0 | 開口1: 0; 開口2: 12; 開口3: 24000
[11 empty] | 12 | 2 | 0 | 開口1: 0; 開口2: 12; 開口3: 24000
[11 empty] | 13 | 1 | 1 | 開口1: 0; 開口2: 16; 開口3: 30000
[11 empty] | 14 | 1 | 1 | 開口1: 0; 開口2: 16; 開口3: 30000
[11 empty] | 15 | 1 | 1 | 開口1: 0; 開口2: 16; 開口3: 30000
[11 empty] | 16 | 1 | 1 | 開口1: 0; 開口2: 16; 開口3: 30000
[11 empty] | 17 | 0 | 0 | 開口1: 1; 開口2: 20; 開口3: 35000
[11 empty] | 18 | 0 | 0 | 開口1: 1; 開口2: 20; 開口3: 35000
[11 empty] | 19 | 0 | 0 | 開口1: 1; 開口2: 20; 開口3: 35000
[11 empty] | 20 | 0 | 0 | 開口1: 1; 開口2: 20; 開口3: 35000
[11 empty] | 21 | 2 | 1 | 開口1: 0; 開口2: 22; 開口3: 42000
[11 empty] | 22 | 2 | 1 | 開口1: 0; 開口2: 22; 開口3: 42000
[11 empty] | 23 | 1 | 0 | 開口1: 1; 開口2: 26; 開口3: 47000
[11 empty] | 24 | 1 | 0 | 開口1: 1; 開口2: 26; 開口3: 47000
[11 empty] | 25 | 1 | 0 | 開口1: 1; 開口2: 26; 開口3: 47000
[11 empty] | 26 | 1 | 0 | 開口1: 1; 開口2: 26; 開口3: 47000
[11 empty] | 27 | 0 | 1 | 開口1: 1; 開口2: 30; 開口3: 53000
[11 empty] | 28 | 0 | 1 | 開口1: 1; 開口2: 30; 開口3: 53000
[11 empty] | 29 | 0 | 1 | 開口1: 1; 開口2: 30; 開口3: 53000
[11 empty] | 30 | 0 | 1 | 開口1: 1; 開口2: 30; 開口3: 53000
[11 empty] | 31 | 2 | 0 | 開口1: 1; 開口2: 32; 開口3: 59000
[11 empty] | 32 | 2 | 0 | 開口1: 1; 開口2: 32; 開口3: 59000
[11 empty] | 33 | 1 | 1 | 開口1: 1; 開口2: 36; 開口3: 65000
[11 empty] | 34 | 1 | 1 | 開口1: 1; 開口2: 36; 開口3: 65000
[11 empty] | 35 | 1 | 1 | 開口1: 1; 開口2: 36; 開口3: 65000
[11 empty] | 36 | 1 | 1 | 開口1: 1; 開口2: 36; 開口3: 65000
[11 empty] | 37 | 0 | 0 | 開口1: 2; 開口2: 40; 開口3: 70000
[11 empty] | 38 | 0 | 0 | 開口1: 2; 開口2: 40; 開口3: 70000
[11 empty] | 39 | 0 | 0 | 開口1: 2; 開口2: 40; 開口3: 70000
[11 empty] | 40 | 0 | 0 | 開口1: 2; 開口2: 40; 開口3: 70000
[11 empty] | 41 | 2 | 1 | 開口1: 1; 開口2: 42; 開口3: 77000
[11 empty] | 42 | 2 | 1 | 開口1: 1; 開口2: 42; 開口3: 77000
[11 empty] | 43 | 1 | 0 | 開口1: 2; 開口2: 46; 開口3: 82000
[11 empty] | 44 | 1 | 0 | 開口1: 2; 開口2: 46; 開口3: 82000
[11 empty] | 45 | 1 | 0 | 開口1: 2; 開口2: 46; 開口3: 82000
[11 empty] | 46 | 1 | 0 | 開口1: 2; 開口2: 46; 開口3: 82000
[11 empty] | 47 | 0 | 1 | 開口1: 2; 開口2: 50; 開口3: 88000
[11 empty] | 48 | 0 | 1 | 開口1: 2; 開口2: 50; 開口3: 88000
[11 empty] | 49 | 0 | 1 | 開口1: 2; 開口2: 50; 開口3: 88000
[11 empty] | 50 | 0 | 1 | 開口1: 2; 開口2: 50; 開口3: 88000
[11 empty] | 51 | 2 | 0 | 開口1: 2; 開口2: 52; 開口3: 94000
[11 empty] | 52 | 2 | 0 | 開口1: 2; 開口2: 52; 開口3: 94000
[11 empty] | 53 | 1 | 1 | 開口1: 2; 開口2: 56; 開口3: 100000
[11 empty] | 54 | 1 | 1 | 開口1: 2; 開口2: 56; 開口3: 100000
[11 empty] | 55 | 1 | 1 | 開口1: 2; 開口2: 56; 開口3: 100000
[11 empty] | 56 | 1 | 1 | 開口1: 2; 開口2: 56; 開口3: 100000
[11 empty] | 57 | 0 | 0 | 開口1: 3; 開口2: 60; 開口3: 105000
[11 empty] | 58 | 0 | 0 | 開口1: 3; 開口2: 60; 開口3: 105000
[11 empty] | 59 | 0 | 0 | 開口1: 3; 開口2: 60; 開口3: 105000
[11 empty] | 60 | 0 | 0 | 開口1: 3; 開口2: 60; 開口3: 105000
[11 empty] | 61 | 2 | 1 | 開口1: 2; 開口2: 62; 開口3: 112000
[11 empty] | 62 | 2 | 1 | 開口1: 2; 開口2: 62; 開口3: 112000
[11 empty] | 63 | 1 | 0 | 開口1: 3; 開口2: 66; 開口3: 117000
[11 empty] | 64 | 1 | 0 | 開口1: 3; 開口2: 66; 開口3: 117000
[11 empty] | 65 | 1 | 0 | 開口1: 3; 開口2: 66; 開口3: 117000
[11 empty] | 66 | 1 | 0 | 開口1: 3; 開口2: 66; 開口3: 117000
[11 empty] | 67 | 0 | 1 | 開口1: 3; 開口2: 70; 開口3: 123000
[11 empty] | 68 | 0 | 1 | 開口1: 3; 開口2: 70; 開口3: 123000
[11 empty] | 69 | 0 | 1 | 開口1: 3; 開口2: 70; 開口3: 123000
[11 empty] | 70 | 0 | 1 | 開口1: 3; 開口2: 70; 開口3: 123000
[11 empty] | 71 | 2 | 0 | 開口1: 3; 開口2: 72; 開口3: 129000
[11 empty] | 72 | 2 | 0 | 開口1: 3; 開口2: 72; 開口3: 129000
[11 empty] | 73 | 1 | 1 | 開口1: 3; 開口2: 76; 開口3: 135000
[11 empty] | 74 | 1 | 1 | 開口1: 3; 開口2: 76; 開口3: 135000
[11 empty] | 75 | 1 | 1 | 開口1: 3; 開口2: 76; 開口3: 135000
[11 empty] | 76 | 1 | 1 | 開口1: 3; 開口2: 76; 開口3: 135000
[11 empty] | 77 | 0 | 0 | 開口1: 4; 開口2: 80; 開口3: 140000
[11 empty] | 78 | 0 | 0 | 開口1: 4; 開口2: 80; 開口3: 140000
[11 empty] | 79 | 0 | 0 | 開口1: 4; 開口2: 80; 開口3: 140000
[11 empty] | 80 | 0 | 0 | 開口1: 4; 開口2: 80; 開口3: 140000
[11 empty] | 81 | 2 | 1 | 開口1: 3; 開口2: 82; 開口3: 147000
[11 empty] | 82 | 2 | 1 | 開口1: 3; 開口2: 82; 開口3: 147000
[11 empty] | 83 | 1 | 0 | 開口1: 4; 開口2: 86; 開口3: 152000
[11 empty] | 84 | 1 | 0 | 開口1: 4; 開口2: 86; 開口3: 152000
[11 empty] | 85 | 1 | 0 | 開口1: 4; 開口2: 86; 開口3: 152000
[11 empty] | 86 | 0 | 1 | 開口1: 4; 開口2: 90; 開口3: 158000
[11 empty] | 87 | 0 | 1 | 開口1: 4; 開口2: 90; 開口3: 158000
[11 empty] | 88 | 0 | 1 | 開口1: 4; 開口2: 90; 開口3: 158000
[11 empty] | 89 | 0 | 1 | 開口1: 4; 開口2: 90; 開口3: 158000
[11 empty] | 90 | 0 | 1 | 開口1: 4; 開口2: 90; 開口3: 158000
[11 empty] | 91 | 2 | 0 | 開口1: 4; 開口2: 92; 開口3: 164000
[11 empty] | 92 | 2 | 0 | 開口1: 4; 開口2: 92; 開口3: 164000
[11 empty] | 93 | 1 | 1 | 開口1: 4; 開口2: 96; 開口3: 170000
[11 empty] | 94 | 1 | 1 | 開口1: 4; 開口2: 96; 開口3: 170000
[11 empty] | 95 | 1 | 1 | 開口1: 4; 開口2: 96; 開口3: 170000
[11 empty] | 96 | 1 | 1 | 開口1: 4; 開口2: 96; 開口3: 170000
[11 empty] | 97 | 0 | 0 | 開口1: 5; 開口2: 100; 開口3: 175000
[11 empty] | 98 | 0 | 0 | 開口1: 5; 開口2: 100; 開口3: 175000
[11 empty] | 99 | 0 | 0 | 開口1: 5; 開口2: 100; 開口3: 175000
[11 empty] | 100 | 0 | 0 | 開口1: 5; 開口2: 100; 開口3: 175000
[11 empty] | 101 | 2 | 1 | 開口1: 4; 開口2: 102; 開口3: 182000
[11 empty] | 102 | 2 | 1 | 開口1: 4; 開口2: 102; 開口3: 182000
[11 empty] | 103 | 1 | 0 | 開口1: 5; 開口2: 106; 開口3: 187000
[11 empty] | 104 | 1 | 0 | 開口1: 5; 開口2: 106; 開口3: 187000
[11 empty] | 105 | 1 | 0 | 開口1: 5; 開口2: 106; 開口3: 187000
[11 empty] | 106 | 1 | 0 | 開口1: 5; 開口2: 106; 開口3: 187000
[11 empty] | 107 | 0 | 1 | 開口1: 5; 開口2: 110; 開口3: 193000
[11 empty] | 108 | 0 | 1 | 開口1: 5; 開口2: 110; 開口3: 193000
[11 empty] | 109 | 0 | 1 | 開口1: 5; 開口2: 110; 開口3: 193000
[11 empty] | 110 | 0 | 1 | 開口1: 5; 開口2: 110; 開口3: 193000
[11 empty] | 111 | 2 | 0 | 開口1: 5; 開口2: 112; 開口3: 199000
[11 empty] | 112 | 2 | 0 | 開口1: 5; 開口2: 112; 開口3: 199000
[11 empty] | 113 | 1 | 1 | 開口1: 5; 開口2: 116; 開口3: 205000
[11 empty] | 114 | 1 | 1 | 開口1: 5; 開口2: 116; 開口3: 205000
[11 empty] | 115 | 1 | 1 | 開口1: 5; 開口2: 116; 開口3: 205000
[11 empty] | 116 | 1 | 1 | 開口1: 5; 開口2: 116; 開口3: 205000
[11 empty] | 117 | 0 | 0 | 開口1: 6; 開口2: 120; 開口3: 210000
[11 empty] | 118 | 0 | 0 | 開口1: 6; 開口2: 120; 開口3: 210000
[11 empty] | 119 | 0 | 0 | 開口1: 6; 開口2: 120; 開口3: 210000
[11 empty] | 120 | 0 | 0 | 開口1: 6; 開口2: 120; 開口3: 210000
[11 empty] | 121 | 2 | 1 | 開口1: 5; 開口2: 122; 開口3: 217000
[11 empty] | 122 | 2 | 1 | 開口1: 5; 開口2: 122; 開口3: 217000
[11 empty] | 123 | 1 | 0 | 開口1: 6; 開口2: 126; 開口3: 222000
[11 empty] | 124 | 1 | 0 | 開口1: 6; 開口2: 126; 開口3: 222000
[11 empty] | 125 | 1 | 0 | 開口1: 6; 開口2: 126; 開口3: 222000
[11 empty] | 126 | 1 | 0 | 開口1: 6; 開口2: 126; 開口3: 222000
[11 empty] | 127 | 0 | 1 | 開口1: 6; 開口2: 130; 開口3: 228000
[11 empty] | 128 | 0 | 1 | 開口1: 6; 開口2: 130; 開口3: 228000
[11 empty] | 129 | 0 | 1 | 開口1: 6; 開口2: 130; 開口3: 228000
[11 empty] | 130 | 0 | 1 | 開口1: 6; 開口2: 130; 開口3: 228000
[11 empty] | 131 | 2 | 0 | 開口1: 6; 開口2: 132; 開口3: 234000
[11 empty] | 132 | 2 | 0 | 開口1: 6; 開口2: 132; 開口3: 234000
[11 empty] | 133 | 1 | 1 | 開口1: 6; 開口2: 136; 開口3: 240000
[11 empty] | 134 | 1 | 1 | 開口1: 6; 開口2: 136; 開口3: 240000
[11 empty] | 135 | 1 | 1 | 開口1: 6; 開口2: 136; 開口3: 240000
[11 empty] | 136 | 1 | 1 | 開口1: 6; 開口2: 136; 開口3: 240000
[11 empty] | 137 | 0 | 0 | 開口1: 7; 開口2: 140; 開口3: 245000
[11 empty] | 138 | 0 | 0 | 開口1: 7; 開口2: 140; 開口3: 245000
[11 empty] | 139 | 0 | 0 | 開口1: 7; 開口2: 140; 開口3: 245000
[11 empty] | 140 | 0 | 0 | 開口1: 7; 開口2: 140; 開口3: 245000
[11 empty] | 141 | 2 | 1 | 開口1: 6; 開口2: 142; 開口3: 252000
[11 empty] | 142 | 2 | 1 | 開口1: 6; 開口2: 142; 開口3: 252000
[11 empty] | 143 | 1 | 0 | 開口1: 7; 開口2: 146; 開口3: 257000
[11 empty] | 144 | 1 | 0 | 開口1: 7; 開口2: 146; 開口3: 257000
[11 empty] | 145 | 1 | 0 | 開口1: 7; 開口2: 146; 開口3: 257000
[11 empty] | 146 | 1 | 0 | 開口1: 7; 開口2: 146; 開口3: 257000
[11 empty] | 147 | 0 | 1 | 開口1: 7; 開口2: 150; 開口3: 263000
[11 empty] | 148 | 0 | 1 | 開口1: 7; 開口2: 150; 開口3: 263000
[11 empty] | 149 | 0 | 1 | 開口1: 7; 開口2: 150; 開口3: 263000
[11 empty] | 150 | 0 | 1 | 開口1: 7; 開口2: 150; 開口3: 263000
[11 empty] | 151 | 2 | 0 | 開口1: 7; 開口2: 152; 開口3: 269000
[11 empty] | 152 | 2 | 0 | 開口1: 7; 開口2: 152; 開口3: 269000
[11 empty] | 153 | 1 | 1 | 開口1: 7; 開口2: 156; 開口3: 275000
[11 empty] | 154 | 1 | 1 | 開口1: 7; 開口2: 156; 開口3: 275000
[11 empty] | 155 | 1 | 1 | 開口1: 7; 開口2: 156; 開口3: 275000
[11 empty] | 156 | 1 | 1 | 開口1: 7; 開口2: 156; 開口3: 275000
[11 empty] | 157 | 0 | 0 | 開口1: 8; 開口2: 160; 開口3: 280000
[11 empty] | 158 | 0 | 0 | 開口1: 8; 開口2: 160; 開口3: 280000
[11 empty] | 159 | 0 | 0 | 開口1: 8; 開口2: 160; 開口3: 280000
[11 empty] | 160 | 0 | 0 | 開口1: 8; 開口2: 160; 開口3: 280000
[11 empty] | 161 | 2 | 1 | 開口1: 7; 開口2: 162; 開口3: 287000
[11 empty] | 162 | 2 | 1 | 開口1: 7; 開口2: 162; 開口3: 287000
[11 empty] | 163 | 1 | 0 | 開口1: 8; 開口2: 166; 開口3: 292000
[11 empty] | 164 | 1 | 0 | 開口1: 8; 開口2: 166; 開口3: 292000
[11 empty] | 165 | 1 | 0 | 開口1: 8; 開口2: 166; 開口3: 292000
[11 empty] | 166 | 1 | 0 | 開口1: 8; 開口2: 166; 開口3: 292000
[11 empty] | 167 | 0 | 1 | 開口1: 8; 開口2: 170; 開口3: 298000
[11 empty] | 168 | 0 | 1 | 開口1: 8; 開口2: 170; 開口3: 298000
[11 empty] | 169 | 0 | 1 | 開口1: 8; 開口2: 170; 開口3: 298000
[11 empty] | 170 | 0 | 1 | 開口1: 8; 開口2: 170; 開口3: 298000
[11 empty] | 171 | 2 | 0 | 開口1: 8; 開口2: 172; 開口3: 304000
[11 empty] | 172 | 2 | 0 | 開口1: 8; 開口2: 172; 開口3: 304000
[11 empty] | 173 | 1 | 1 | 開口1: 8; 開口2: 176; 開口3: 310000
[11 empty] | 174 | 1 | 1 | 開口1: 8; 開口2: 176; 開口3: 310000
[11 empty] | 175 | 1 | 1 | 開口1: 8; 開口2: 176; 開口3: 310000
[11 empty] | 176 | 1 | 1 | 開口1: 8; 開口2: 176; 開口3: 310000
[11 empty] | 177 | 0 | 0 | 開口1: 9; 開口2: 180; 開口3: 315000
[11 empty] | 178 | 0 | 0 | 開口1: 9; 開口2: 180; 開口3: 315000
[11 empty] | 179 | 0 | 0 | 開口1: 9; 開口2: 180; 開口3: 315000
[11 empty] | 180 | 0 | 0 | 開口1: 9; 開口2: 180; 開口3: 315000
[11 empty] | 181 | 2 | 1 | 開口1: 8; 開口2: 182; 開口3: 322000
[11 empty] | 182 | 2 | 1 | 開口1: 8; 開口2: 182; 開口3: 322000
[11 empty] | 183 | 1 | 0 | 開口1: 9; 開口2: 186; 開口3: 327000
[11 empty] | 184 | 1 | 0 | 開口1: 9; 開口2: 186; 開口3: 327000
[11 empty] | 185 | 1 | 0 | 開口1: 9; 開口2: 186; 開口3: 327000
[11 empty] | 186 | 1 | 0 | 開口1: 9; 開口2: 186; 開口3: 327000
[11 empty] | 187 | 0 | 1 | 開口1: 9; 開口2: 190; 開口3: 333000
[11 empty] | 188 | 0 | 1 | 開口1: 9; 開口2: 190; 開口3: 333000
[11 empty] | 189 | 0 | 1 | 開口1: 9; 開口2: 190; 開口3: 333000
[11 empty] | 190 | 0 | 1 | 開口1: 9; 開口2: 190; 開口3: 333000
[11 empty] | 191 | 2 | 0 | 開口1: 9; 開口2: 192; 開口3: 339000
[11 empty] | 192 | 2 | 0 | 開口1: 9; 開口2: 192; 開口3: 339000
[11 empty] | 193 | 1 | 1 | 開口1: 9; 開口2: 196; 開口3: 345000
[11 empty] | 194 | 1 | 1 | 開口1: 9; 開口2: 196; 開口3: 345000
[11 empty] | 195 | 1 | 1 | 開口1: 9; 開口2: 196; 開口3: 345000
[11 empty] | 196 | 1 | 1 | 開口1: 9; 開口2: 196; 開口3: 345000
[11 empty] | 197 | 0 | 0 | 開口1: 10; 開口2: 200; 開口3: 350000
[11 empty] | 198 | 0 | 0 | 開口1: 10; 開口2: 200; 開口3: 350000
[11 empty] | 199 | 0 | 0 | 開口1: 10; 開口2: 200; 開口3: 350000
[11 empty] | 200 | 0 | 0 | 開口1: 10; 開口2: 200; 開口3: 350000
[11 empty] | 201 | 2 | 1 | 開口1: 9; 開口2: 202; 開口3: 357000
[11 empty] | 202 | 2 | 1 | 開口1: 9; 開口2: 202; 開口3: 357000
[11 empty] | 203 | 1 | 0 | 開口1: 10; 開口2: 206; 開口3: 362000
[11 empty] | 204 | 1 | 0 | 開口1: 10; 開口2: 206; 開口3: 362000
[11 empty] | 205 | 1 | 0 | 開口1: 10; 開口2: 206; 開口3: 362000
[11 empty] | 206 | 1 | 0 | 開口1: 10; 開口2: 206; 開口3: 362000
[11 empty] | 207 | 0 | 1 | 開口1: 10; 開口2: 210; 開口3: 368000
[11 empty] | 208 | 0 | 1 | 開口1: 10; 開口2: 210; 開口3: 368000
[11 empty] | 209 | 0 | 1 | 開口1: 10; 開口2: 210; 開口3: 368000
[11 empty] | 210 | 0 | 1 | 開口1: 10; 開口2: 210; 開口3: 368000
[11 empty] | 211 | 2 | 0 | 開口1: 10; 開口2: 212; 開口3: 374000
[11 empty] | 212 | 2 | 0 | 開口1: 10; 開口2: 212; 開口3: 374000
[11 empty] | 213 | 1 | 1 | 開口1: 10; 開口2: 216; 開口3: 380000
[11 empty] | 214 | 1 | 1 | 開口1: 10; 開口2: 216; 開口3: 380000
[11 empty] | 215 | 1 | 1 | 開口1: 10; 開口2: 216; 開口3: 380000
[11 empty] | 216 | 1 | 1 | 開口1: 10; 開口2: 216; 開口3: 380000
[11 empty] | 217 | 0 | 0 | 開口1: 11; 開口2: 220; 開口3: 385000
[11 empty] | 218 | 0 | 0 | 開口1: 11; 開口2: 220; 開口3: 385000
[11 empty] | 219 | 0 | 0 | 開口1: 11; 開口2: 220; 開口3: 385000
[11 empty] | 220 | 0 | 0 | 開口1: 11; 開口2: 220; 開口3: 385000
[11 empty] | 221 | 2 | 1 | 開口1: 10; 開口2: 222; 開口3: 392000
[11 empty] | 222 | 2 | 1 | 開口1: 10; 開口2: 222; 開口3: 392000
[11 empty] | 223 | 1 | 0 | 開口1: 11; 開口2: 226; 開口3: 397000
[11 empty] | 224 | 1 | 0 | 開口1: 11; 開口2: 226; 開口3: 397000
[11 empty] | 225 | 1 | 0 | 開口1: 11; 開口2: 226; 開口3: 397000
[11 empty] | 226 | 1 | 0 | 開口1: 11; 開口2: 226; 開口3: 397000
[11 empty] | 227 | 0 | 1 | 開口1: 11; 開口2: 230; 開口3: 403000
[11 empty] | 228 | 0 | 1 | 開口1: 11; 開口2: 230; 開口3: 403000
[11 empty] | 229 | 0 | 1 | 開口1: 11; 開口2: 230; 開口3: 403000
[11 empty] | 230 | 0 | 1 | 開口1: 11; 開口2: 230; 開口3: 403000
[11 empty] | 231 | 2 | 0 | 開口1: 11; 開口2: 232; 開口3: 409000
[11 empty] | 232 | 2 | 0 | 開口1: 11; 開口2: 232; 開口3: 409000
[11 empty] | 233 | 1 | 1 | 開口1: 11; 開口2: 236; 開口3: 415000
[11 empty] | 234 | 1 | 1 | 開口1: 11; 開口2: 236; 開口3: 415000
[11 empty] | 235 | 1 | 1 | 開口1: 11; 開口2: 236; 開口3: 415000
[11 empty] | 236 | 1 | 1 | 開口1: 11; 開口2: 236; 開口3: 415000
[11 empty] | 237 | 0 | 0 | 開口1: 12; 開口2: 240; 開口3: 420000
[11 empty] | 238 | 0 | 0 | 開口1: 12; 開口2: 240; 開口3: 420000
[11 empty] | 239 | 0 | 0 | 開口1: 12; 開口2: 240; 開口3: 420000
[11 empty] | 240 | 0 | 0 | 開口1: 12; 開口2: 240; 開口3: 420000
[11 empty] | 241 | 2 | 1 | 開口1: 11; 開口2: 242; 開口3: 427000
[11 empty] | 242 | 2 | 1 | 開口1: 11; 開口2: 242; 開口3: 427000
[11 empty] | 243 | 1 | 0 | 開口1: 12; 開口2: 246; 開口3: 432000
[11 empty] | 244 | 1 | 0 | 開口1: 12; 開口2: 246; 開口3: 432000
[11 empty] | 245 | 1 | 0 | 開口1: 12; 開口2: 246; 開口3: 432000
[11 empty] | 246 | 1 | 0 | 開口1: 12; 開口2: 246; 開口3: 432000
[11 empty] | 247 | 0 | 1 | 開口1: 12; 開口2: 250; 開口3: 438000
[11 empty] | 248 | 0 | 1 | 開口1: 12; 開口2: 250; 開口3: 438000
[11 empty] | 249 | 0 | 1 | 開口1: 12; 開口2: 250; 開口3: 438000
[11 empty] | 250 | 0 | 1 | 開口1: 12; 開口2: 250; 開口3: 438000
[11 empty] | 251 | 2 | 0 | 開口1: 12; 開口2: 252; 開口3: 444000
[11 empty] | 252 | 2 | 0 | 開口1: 12; 開口2: 252; 開口3: 444000
[11 empty] | 253 | 1 | 1 | 開口1: 12; 開口2: 256; 開口3: 450000
[11 empty] | 254 | 1 | 1 | 開口1: 12; 開口2: 256; 開口3: 450000
[11 empty] | 255 | 1 | 1 | 開口1: 12; 開口2: 256; 開口3: 450000
[11 empty] | 256 | 1 | 1 | 開口1: 12; 開口2: 256; 開口3: 450000
[11 empty] | 257 | 0 | 0 | 開口1: 13; 開口2: 260; 開口3: 455000
[11 empty] | 258 | 0 | 0 | 開口1: 13; 開口2: 260; 開口3: 455000
[11 empty] | 259 | 0 | 0 | 開口1: 13; 開口2: 260; 開口3: 455000
[11 empty] | 260 | 0 | 0 | 開口1: 13; 開口2: 260; 開口3: 455000
[11 empty] | 261 | 2 | 1 | 開口1: 12; 開口2: 262; 開口3: 462000
[11 empty] | 262 | 2 | 1 | 開口1: 12; 開口2: 262; 開口3: 462000
[11 empty] | 263 | 1 | 0 | 開口1: 13; 開口2: 266; 開口3: 467000
[11 empty] | 264 | 1 | 0 | 開口1: 13; 開口2: 266; 開口3: 467000
[11 empty] | 265 | 1 | 0 | 開口1: 13; 開口2: 266; 開口3: 467000
[11 empty] | 266 | 1 | 0 | 開口1: 13; 開口2: 266; 開口3: 467000
[11 empty] | 267 | 0 | 1 | 開口1: 13; 開口2: 270; 開口3: 473000
[11 empty] | 268 | 0 | 1 | 開口1: 13; 開口2: 270; 開口3: 473000
[11 empty] | 269 | 0 | 1 | 開口1: 13; 開口2: 270; 開口3: 473000
[11 empty] | 270 | 0 | 1 | 開口1: 13; 開口2: 270; 開口3: 473000
[11 empty] | 271 | 2 | 0 | 開口1: 13; 開口2: 272; 開口3: 479000
[11 empty] | 272 | 2 | 0 | 開口1: 13; 開口2: 272; 開口3: 479000
[11 empty] | 273 | 1 | 1 | 開口1: 13; 開口2: 276; 開口3: 485000
[11 empty] | 274 | 1 | 1 | 開口1: 13; 開口2: 276; 開口3: 485000
[11 empty] | 275 | 1 | 1 | 開口1: 13; 開口2: 276; 開口3: 485000
[11 empty] | 276 | 1 | 1 | 開口1: 13; 開口2: 276; 開口3: 485000
[11 empty] | 277 | 0 | 0 | 開口1: 14; 開口2: 280; 開口3: 490000
[11 empty] | 278 | 0 | 0 | 開口1: 14; 開口2: 280; 開口3: 490000
[11 empty] | 279 | 0 | 0 | 開口1: 14; 開口2: 280; 開口3: 490000
[11 empty] | 280 | 0 | 0 | 開口1: 14; 開口2: 280; 開口3: 490000
[11 empty] | 281 | 2 | 1 | 開口1: 13; 開口2: 282; 開口3: 497000
[11 empty] | 282 | 2 | 1 | 開口1: 13; 開口2: 282; 開口3: 497000
[11 empty] | 283 | 1 | 0 | 開口1: 14; 開口2: 286; 開口3: 502000
[11 empty] | 284 | 1 | 0 | 開口1: 14; 開口2: 286; 開口3: 502000
[11 empty] | 285 | 1 | 0 | 開口1: 14; 開口2: 286; 開口3: 502000
[11 empty] | 286 | 1 | 0 | 開口1: 14; 開口2: 286; 開口3: 502000
[11 empty] | 287 | 0 | 1 | 開口1: 14; 開口2: 290; 開口3: 508000
[11 empty] | 288 | 0 | 1 | 開口1: 14; 開口2: 290; 開口3: 508000
[11 empty] | 289 | 0 | 1 | 開口1: 14; 開口2: 290; 開口3: 508000
[11 empty] | 290 | 0 | 1 | 開口1: 14; 開口2: 290; 開口3: 508000
[11 empty] | 291 | 2 | 0 | 開口1: 14; 開口2: 292; 開口3: 514000
[11 empty] | 292 | 2 | 0 | 開口1: 14; 開口2: 292; 開口3: 514000
[11 empty] | 293 | 1 | 1 | 開口1: 14; 開口2: 296; 開口3: 520000
[11 empty] | 294 | 1 | 1 | 開口1: 14; 開口2: 296; 開口3: 520000
[11 empty] | 295 | 1 | 1 | 開口1: 14; 開口2: 296; 開口3: 520000
[11 empty] | 296 | 1 | 1 | 開口1: 14; 開口2: 296; 開口3: 520000
[11 empty] | 297 | 0 | 0 | 開口1: 15; 開口2: 300; 開口3: 525000
[11 empty] | 298 | 0 | 0 | 開口1: 15; 開口2: 300; 開口3: 525000
[11 empty] | 299 | 0 | 0 | 開口1: 15; 開口2: 300; 開口3: 525000
[11 empty] | 300 | 0 | 0 | 開口1: 15; 開口2: 300; 開口3: 525000
[11 empty] | 301 | 2 | 1 | 開口1: 14; 開口2: 302; 開口3: 532000
[11 empty] | 302 | 2 | 1 | 開口1: 14; 開口2: 302; 開口3: 532000
[11 empty] | 303 | 1 | 0 | 開口1: 15; 開口2: 306; 開口3: 537000
[11 empty] | 304 | 1 | 0 | 開口1: 15; 開口2: 306; 開口3: 537000
[11 empty] | 305 | 1 | 0 | 開口1: 15; 開口2: 306; 開口3: 537000
[11 empty] | 306 | 1 | 0 | 開口1: 15; 開口2: 306; 開口3: 537000
[11 empty] | 307 | 0 | 1 | 開口1: 15; 開口2: 310; 開口3: 543000
[11 empty] | 308 | 0 | 1 | 開口1: 15; 開口2: 310; 開口3: 543000
[11 empty] | 309 | 0 | 1 | 開口1: 15; 開口2: 310; 開口3: 543000
[11 empty] | 310 | 0 | 1 | 開口1: 15; 開口2: 310; 開口3: 543000
[11 empty] | 311 | 2 | 0 | 開口1: 15; 開口2: 312; 開口3: 549000
[11 empty] | 312 | 2 | 0 | 開口1: 15; 開口2: 312; 開口3: 549000
[11 empty] | 313 | 1 | 1 | 開口1: 15; 開口2: 316; 開口3: 555000
[11 empty] | 314 | 1 | 1 | 開口1: 15; 開口2: 316; 開口3: 555000
[11 empty] | 315 | 1 | 1 | 開口1: 15; 開口2: 316; 開口3: 555000
[11 empty] | 316 | 1 | 1 | 開口1: 15; 開口2: 316; 開口3: 555000
[11 empty] | 317 | 0 | 0 | 開口1: 16; 開口2: 320; 開口3: 560000
[11 empty] | 318 | 0 | 0 | 開口1: 16; 開口2: 320; 開口3: 560000
[11 empty] | 319 | 0 | 0 | 開口1: 16; 開口2: 320; 開口3: 560000
[11 empty] | 320 | 0 | 0 | 開口1: 16; 開口2: 320; 開口3: 560000
[11 empty] | 321 | 2 | 1 | 開口1: 15; 開口2: 322; 開口3: 567000
[11 empty] | 322 | 2 | 1 | 開口1: 15; 開口2: 322; 開口3: 567000
[11 empty] | 323 | 1 | 0 | 開口1: 16; 開口2: 326; 開口3: 572000
[11 empty] | 324 | 1 | 0 | 開口1: 16; 開口2: 326; 開口3: 572000
[11 empty] | 325 | 1 | 0 | 開口1: 16; 開口2: 326; 開口3: 572000
[11 empty] | 326 | 1 | 0 | 開口1: 16; 開口2: 326; 開口3: 572000
[11 empty] | 327 | 0 | 1 | 開口1: 16; 開口2: 330; 開口3: 578000
[11 empty] | 328 | 0 | 1 | 開口1: 16; 開口2: 330; 開口3: 578000
[11 empty] | 329 | 0 | 1 | 開口1: 16; 開口2: 330; 開口3: 578000
[11 empty] | 330 | 0 | 1 | 開口1: 16; 開口2: 330; 開口3: 578000
[11 empty] | 331 | 2 | 0 | 開口1: 16; 開口2: 332; 開口3: 584000
[11 empty] | 332 | 2 | 0 | 開口1: 16; 開口2: 332; 開口3: 584000
[11 empty] | 333 | 1 | 1 | 開口1: 16; 開口2: 336; 開口3: 590000
[11 empty] | 334 | 1 | 1 | 開口1: 16; 開口2: 336; 開口3: 590000
[11 empty] | 335 | 1 | 1 | 開口1: 16; 開口2: 336; 開口3: 590000
[11 empty] | 336 | 1 | 1 | 開口1: 16; 開口2: 336; 開口3: 590000
[11 empty] | 337 | 0 | 0 | 開口1: 17; 開口2: 340; 開口3: 595000
[11 empty] | 338 | 0 | 0 | 開口1: 17; 開口2: 340; 開口3: 595000
[11 empty] | 339 | 0 | 0 | 開口1: 17; 開口2: 340; 開口3: 595000
[11 empty] | 340 | 0 | 0 | 開口1: 17; 開口2: 340; 開口3: 595000
[11 empty] | 341 | 2 | 1 | 開口1: 16; 開口2: 342; 開口3: 602000
[11 empty] | 342 | 2 | 1 | 開口1: 16; 開口2: 342; 開口3: 602000
[11 empty] | 343 | 1 | 0 | 開口1: 17; 開口2: 346; 開口3: 607000
[11 empty] | 344 | 1 | 0 | 開口1: 17; 開口2: 346; 開口3: 607000
[11 empty] | 345 | 1 | 0 | 開口1: 17; 開口2: 346; 開口3: 607000
[11 empty] | 346 | 1 | 0 | 開口1: 17; 開口2: 346; 開口3: 607000
[11 empty] | 347 | 0 | 1 | 開口1: 17; 開口2: 350; 開口3: 613000
[11 empty] | 348 | 0 | 1 | 開口1: 17; 開口2: 350; 開口3: 613000
[11 empty] | 349 | 0 | 1 | 開口1: 17; 開口2: 350; 開口3: 613000
[11 empty] | 350 | 0 | 1 | 開口1: 17; 開口2: 350; 開口3: 613000
[11 empty] | 351 | 2 | 0 | 開口1: 17; 開口2: 352; 開口3: 619000
[11 empty] | 352 | 2 | 0 | 開口1: 17; 開口2: 352; 開口3: 619000
[11 empty] | 353 | 1 | 1 | 開口1: 17; 開口2: 356; 開口3: 625000
[11 empty] | 354 | 1 | 1 | 開口1: 17; 開口2: 356; 開口3: 625000
[11 empty] | 355 | 1 | 1 | 開口1: 17; 開口2: 356; 開口3: 625000
[11 empty] | 356 | 1 | 1 | 開口1: 17; 開口2: 356; 開口3: 625000
[11 empty] | 357 | 0 | 0 | 開口1: 18; 開口2: 360; 開口3: 630000
[11 empty] | 358 | 0 | 0 | 開口1: 18; 開口2: 360; 開口3: 630000
[11 empty] | 359 | 0 | 0 | 開口1: 18; 開口2: 360; 開口3: 630000
[11 empty] | 360 | 0 | 0 | 開口1: 18; 開口2: 360; 開口3: 630000
[11 empty] | 361 | 2 | 1 | 開口1: 17; 開口2: 362; 開口3: 637000
[11 empty] | 362 | 2 | 1 | 開口1: 17; 開口2: 362; 開口3: 637000
[11 empty] | 363 | 1 | 0 | 開口1: 18; 開口2: 366; 開口3: 642000
[11 empty] | 364 | 1 | 0 | 開口1: 18; 開口2: 366; 開口3: 642000
[11 empty] | 365 | 1 | 0 | 開口1: 18; 開口2: 366; 開口3: 642000
[11 empty] | 366 | 1 | 0 | 開口1: 18; 開口2: 366; 開口3: 642000
[11 empty] | 367 | 0 | 1 | 開口1: 18; 開口2: 370; 開口3: 648000
[11 empty] | 368 | 0 | 1 | 開口1: 18; 開口2: 370; 開口3: 648000
[11 empty] | 369 | 0 | 1 | 開口1: 18; 開口2: 370; 開口3: 648000
[11 empty] | 370 | 0 | 1 | 開口1: 18; 開口2: 370; 開口3: 648000
[11 empty] | 371 | 2 | 0 | 開口1: 18; 開口2: 372; 開口3: 654000
[11 empty] | 372 | 2 | 0 | 開口1: 18; 開口2: 372; 開口3: 654000
[11 empty] | 373 | 1 | 1 | 開口1: 18; 開口2: 376; 開口3: 660000
[11 empty] | 374 | 1 | 1 | 開口1: 18; 開口2: 376; 開口3: 660000
[11 empty] | 375 | 1 | 1 | 開口1: 18; 開口2: 376; 開口3: 660000
[11 empty] | 376 | 1 | 1 | 開口1: 18; 開口2: 376; 開口3: 660000
[11 empty] | 377 | 0 | 0 | 開口1: 19; 開口2: 380; 開口3: 665000
[11 empty] | 378 | 0 | 0 | 開口1: 19; 開口2: 380; 開口3: 665000
[11 empty] | 379 | 0 | 0 | 開口1: 19; 開口2: 380; 開口3: 665000
[11 empty] | 380 | 0 | 0 | 開口1: 19; 開口2: 380; 開口3: 665000
[11 empty] | 381 | 2 | 1 | 開口1: 18; 開口2: 382; 開口3: 672000
[11 empty] | 382 | 2 | 1 | 開口1: 18; 開口2: 382; 開口3: 672000
[11 empty] | 383 | 1 | 0 | 開口1: 19; 開口2: 386; 開口3: 677000
[11 empty] | 384 | 1 | 0 | 開口1: 19; 開口2: 386; 開口3: 677000
[11 empty] | 385 | 1 | 0 | 開口1: 19; 開口2: 386; 開口3: 677000
[11 empty] | 386 | 1 | 0 | 開口1: 19; 開口2: 386; 開口3: 677000
[11 empty] | 387 | 0 | 1 | 開口1: 19; 開口2: 390; 開口3: 683000
[11 empty] | 388 | 0 | 1 | 開口1: 19; 開口2: 390; 開口3: 683000
[11 empty] | 389 | 0 | 1 | 開口1: 19; 開口2: 390; 開口3: 683000
[11 empty] | 390 | 0 | 1 | 開口1: 19; 開口2: 390; 開口3: 683000
[11 empty] | 391 | 2 | 0 | 開口1: 19; 開口2: 392; 開口3: 689000
[11 empty] | 392 | 2 | 0 | 開口1: 19; 開口2: 392; 開口3: 689000
[11 empty] | 393 | 1 | 1 | 開口1: 19; 開口2: 396; 開口3: 695000
[11 empty] | 394 | 1 | 1 | 開口1: 19; 開口2: 396; 開口3: 695000
[11 empty] | 395 | 1 | 1 | 開口1: 19; 開口2: 396; 開口3: 695000
[11 empty] | 396 | 1 | 1 | 開口1: 19; 開口2: 396; 開口3: 695000
[11 empty] | 397 | 0 | 0 | 開口1: 20; 開口2: 400; 開口3: 700000
[11 empty] | 398 | 0 | 0 | 開口1: 20; 開口2: 400; 開口3: 700000
[11 empty] | 399 | 0 | 0 | 開口1: 20; 開口2: 400; 開口3: 700000
[11 empty] | 400 | 0 | 0 | 開口1: 20; 開口2: 400; 開口3: 700000
[11 empty] | 401 | 2 | 1 | 開口1: 19; 開口2: 402; 開口3: 707000
[11 empty] | 402 | 2 | 1 | 開口1: 19; 開口2: 402; 開口3: 707000
[11 empty] | 403 | 1 | 0 | 開口1: 20; 開口2: 406; 開口3: 712000
[11 empty] | 404 | 1 | 0 | 開口1: 20; 開口2: 406; 開口3: 712000
[11 empty] | 405 | 1 | 0 | 開口1: 20; 開口2: 406; 開口3: 712000
[11 empty] | 406 | 1 | 0 | 開口1: 20; 開口2: 406; 開口3: 712000
[11 empty] | 407 | 0 | 1 | 開口1: 20; 開口2: 410; 開口3: 718000
[11 empty] | 408 | 0 | 1 | 開口1: 20; 開口2: 410; 開口3: 718000
[11 empty] | 409 | 0 | 1 | 開口1: 20; 開口2: 410; 開口3: 718000
[11 empty] | 410 | 0 | 1 | 開口1: 20; 開口2: 410; 開口3: 718000
[11 empty] | 411 | 2 | 0 | 開口1: 20; 開口2: 412; 開口3: 724000
[11 empty] | 412 | 2 | 0 | 開口1: 20; 開口2: 412; 開口3: 724000
[11 empty] | 413 | 1 | 1 | 開口1: 20; 開口2: 416; 開口3: 730000
[11 empty] | 414 | 1 | 1 | 開口1: 20; 開口2: 416; 開口3: 730000
[11 empty] | 415 | 1 | 1 | 開口1: 20; 開口2: 416; 開口3: 730000
[11 empty] | 416 | 1 | 1 | 開口1: 20; 開口2: 416; 開口3: 730000
[11 empty] | 417 | 0 | 0 | 開口1: 21; 開口2: 420; 開口3: 735000
[11 empty] | 418 | 0 | 0 | 開口1: 21; 開口2: 420; 開口3: 735000
[11 empty] | 419 | 0 | 0 | 開口1: 21; 開口2: 420; 開口3: 735000
[11 empty] | 420 | 0 | 0 | 開口1: 21; 開口2: 420; 開口3: 735000
[11 empty] | 421 | 2 | 1 | 開口1: 20; 開口2: 422; 開口3: 742000
[11 empty] | 422 | 2 | 1 | 開口1: 20; 開口2: 422; 開口3: 742000
[11 empty] | 423 | 1 | 0 | 開口1: 21; 開口2: 426; 開口3: 747000
[11 empty] | 424 | 1 | 0 | 開口1: 21; 開口2: 426; 開口3: 747000
[11 empty] | 425 | 1 | 0 | 開口1: 21; 開口2: 426; 開口3: 747000
[11 empty] | 426 | 1 | 0 | 開口1: 21; 開口2: 426; 開口3: 747000
[11 empty] | 427 | 0 | 1 | 開口1: 21; 開口2: 430; 開口3: 753000
[11 empty] | 428 | 0 | 1 | 開口1: 21; 開口2: 430; 開口3: 753000
[11 empty] | 429 | 0 | 1 | 開口1: 21; 開口2: 430; 開口3: 753000
[11 empty] | 430 | 0 | 1 | 開口1: 21; 開口2: 430; 開口3: 753000
[11 empty] | 431 | 2 | 0 | 開口1: 21; 開口2: 432; 開口3: 759000
[11 empty] | 432 | 2 | 0 | 開口1: 21; 開口2: 432; 開口3: 759000
[11 empty] | 433 | 1 | 1 | 開口1: 21; 開口2: 436; 開口3: 765000
[11 empty] | 434 | 1 | 1 | 開口1: 21; 開口2: 436; 開口3: 765000
[11 empty] | 435 | 1 | 1 | 開口1: 21; 開口2: 436; 開口3: 765000
[11 empty] | 436 | 1 | 1 | 開口1: 21; 開口2: 436; 開口3: 765000
[11 empty] | 437 | 0 | 0 | 開口1: 22; 開口2: 440; 開口3: 770000
[11 empty] | 438 | 0 | 0 | 開口1: 22; 開口2: 440; 開口3: 770000
[11 empty] | 439 | 0 | 0 | 開口1: 22; 開口2: 440; 開口3: 770000
[11 empty] | 440 | 0 | 0 | 開口1: 22; 開口2: 440; 開口3: 770000
[11 empty] | 441 | 2 | 1 | 開口1: 21; 開口2: 442; 開口3: 777000
[11 empty] | 442 | 2 | 1 | 開口1: 21; 開口2: 442; 開口3: 777000
[11 empty] | 443 | 1 | 0 | 開口1: 22; 開口2: 446; 開口3: 782000
[11 empty] | 444 | 1 | 0 | 開口1: 22; 開口2: 446; 開口3: 782000
[11 empty] | 445 | 1 | 0 | 開口1: 22; 開口2: 446; 開口3: 782000
[11 empty] | 446 | 1 | 0 | 開口1: 22; 開口2: 446; 開口3: 782000
[11 empty] | 447 | 0 | 1 | 開口1: 22; 開口2: 450; 開口3: 788000
[11 empty] | 448 | 0 | 1 | 開口1: 22; 開口2: 450; 開口3: 788000
[11 empty] | 449 | 0 | 1 | 開口1: 22; 開口2: 450; 開口3: 788000
[11 empty] | 450 | 0 | 1 | 開口1: 22; 開口2: 450; 開口3: 788000
[11 empty] | 451 | 2 | 0 | 開口1: 22; 開口2: 452; 開口3: 794000
[11 empty] | 452 | 2 | 0 | 開口1: 22; 開口2: 452; 開口3: 794000
[11 empty] | 453 | 1 | 1 | 開口1: 22; 開口2: 456; 開口3: 800000
[11 empty] | 454 | 1 | 1 | 開口1: 22; 開口2: 456; 開口3: 800000
[11 empty] | 455 | 1 | 1 | 開口1: 22; 開口2: 456; 開口3: 800000
[11 empty] | 456 | 1 | 1 | 開口1: 22; 開口2: 456; 開口3: 800000
[11 empty] | 457 | 0 | 0 | 開口1: 23; 開口2: 460; 開口3: 805000
[11 empty] | 458 | 0 | 0 | 開口1: 23; 開口2: 460; 開口3: 805000
[11 empty] | 459 | 0 | 0 | 開口1: 23; 開口2: 460; 開口3: 805000
[11 empty] | 460 | 0 | 0 | 開口1: 23; 開口2: 460; 開口3: 805000
[11 empty] | 461 | 2 | 1 | 開口1: 22; 開口2: 462; 開口3: 812000
[11 empty] | 462 | 2 | 1 | 開口1: 22; 開口2: 462; 開口3: 812000
[11 empty] | 463 | 1 | 0 | 開口1: 23; 開口2: 466; 開口3: 817000
[11 empty] | 464 | 1 | 0 | 開口1: 23; 開口2: 466; 開口3: 817000
[11 empty] | 465 | 1 | 0 | 開口1: 23; 開口2: 466; 開口3: 817000
[11 empty] | 466 | 1 | 0 | 開口1: 23; 開口2: 466; 開口3: 817000
[11 empty] | 467 | 0 | 1 | 開口1: 23; 開口2: 470; 開口3: 823000
[11 empty] | 468 | 0 | 1 | 開口1: 23; 開口2: 470; 開口3: 823000
[11 empty] | 469 | 0 | 1 | 開口1: 23; 開口2: 470; 開口3: 823000
[11 empty] | 470 | 0 | 1 | 開口1: 23; 開口2: 470; 開口3: 823000
[11 empty] | 471 | 2 | 0 | 開口1: 23; 開口2: 472; 開口3: 829000
[11 empty] | 472 | 2 | 0 | 開口1: 23; 開口2: 472; 開口3: 829000
[11 empty] | 473 | 1 | 1 | 開口1: 23; 開口2: 476; 開口3: 835000
[11 empty] | 474 | 1 | 1 | 開口1: 23; 開口2: 476; 開口3: 835000
[11 empty] | 475 | 1 | 1 | 開口1: 23; 開口2: 476; 開口3: 835000
[11 empty] | 476 | 1 | 1 | 開口1: 23; 開口2: 476; 開口3: 835000
[11 empty] | 477 | 0 | 0 | 開口1: 24; 開口2: 480; 開口3: 840000
[11 empty] | 478 | 0 | 0 | 開口1: 24; 開口2: 480; 開口3: 840000
[11 empty] | 479 | 0 | 0 | 開口1: 24; 開口2: 480; 開口3: 840000
[11 empty] | 480 | 0 | 0 | 開口1: 24; 開口2: 480; 開口3: 840000
[11 empty] | 481 | 2 | 1 | 開口1: 23; 開口2: 482; 開口3: 847000
[11 empty] | 482 | 2 | 1 | 開口1: 23; 開口2: 482; 開口3: 847000
[11 empty] | 483 | 1 | 0 | 開口1: 24; 開口2: 486; 開口3: 852000
[11 empty] | 484 | 1 | 0 | 開口1: 24; 開口2: 486; 開口3: 852000
[11 empty] | 485 | 1 | 0 | 開口1: 24; 開口2: 486; 開口3: 852000
[11 empty] | 486 | 1 | 0 | 開口1: 24; 開口2: 486; 開口3: 852000
[11 empty] | 487 | 0 | 1 | 開口1: 24; 開口2: 490; 開口3: 858000
[11 empty] | 488 | 0 | 1 | 開口1: 24; 開口2: 490; 開口3: 858000
[11 empty] | 489 | 0 | 1 | 開口1: 24; 開口2: 490; 開口3: 858000
[11 empty] | 490 | 0 | 1 | 開口1: 24; 開口2: 490; 開口3: 858000
[11 empty] | 491 | 2 | 0 | 開口1: 24; 開口2: 492; 開口3: 864000
[11 empty] | 492 | 2 | 0 | 開口1: 24; 開口2: 492; 開口3: 864000
[11 empty] | 493 | 1 | 1 | 開口1: 24; 開口2: 496; 開口3: 870000
[11 empty] | 494 | 1 | 1 | 開口1: 24; 開口2: 496; 開口3: 870000
[11 empty] | 495 | 1 | 1 | 開口1: 24; 開口2: 496; 開口3: 870000
[11 empty] | 496 | 1 | 1 | 開口1: 24; 開口2: 496; 開口3: 870000
[11 empty] | 497 | 0 | 0 | 開口1: 25; 開口2: 500; 開口3: 875000
[11 empty] | 498 | 0 | 0 | 開口1: 25; 開口2: 500; 開口3: 875000
[11 empty] | 499 | 0 | 0 | 開口1: 25; 開口2: 500; 開口3: 875000
[11 empty] | 500 | 0 | 0 | 開口1: 25; 開口2: 500; 開口3: 875000
[11 empty] | 501 | 2 | 1 | 開口1: 24; 開口2: 502; 開口3: 882000
[11 empty] | 502 | 2 | 1 | 開口1: 24; 開口2: 502; 開口3: 882000
[11 empty] | 503 | 1 | 0 | 開口1: 25; 開口2: 506; 開口3: 887000
[11 empty] | 504 | 1 | 0 | 開口1: 25; 開口2: 506; 開口3: 887000
[11 empty] | 505 | 1 | 0 | 開口1: 25; 開口2: 506; 開口3: 887000
[11 empty] | 506 | 1 | 0 | 開口1: 25; 開口2: 506; 開口3: 887000
[11 empty] | 507 | 0 | 1 | 開口1: 25; 開口2: 510; 開口3: 893000
[11 empty] | 508 | 0 | 1 | 開口1: 25; 開口2: 510; 開口3: 893000
[11 empty] | 509 | 0 | 1 | 開口1: 25; 開口2: 510; 開口3: 893000
[11 empty] | 510 | 0 | 1 | 開口1: 25; 開口2: 510; 開口3: 893000
[11 empty] | 511 | 2 | 0 | 開口1: 25; 開口2: 512; 開口3: 899000
[11 empty] | 512 | 2 | 0 | 開口1: 25; 開口2: 512; 開口3: 899000
[11 empty] | 513 | 1 | 1 | 開口1: 25; 開口2: 516; 開口3: 905000
[11 empty] | 514 | 1 | 1 | 開口1: 25; 開口2: 516; 開口3: 905000
[11 empty] | 515 | 1 | 1 | 開口1: 25; 開口2: 516; 開口3: 905000
[11 empty] | 516 | 1 | 1 | 開口1: 25; 開口2: 516; 開口3: 905000
[11 empty] | 517 | 0 | 0 | 開口1: 26; 開口2: 520; 開口3: 910000
[11 empty] | 518 | 0 | 0 | 開口1: 26; 開口2: 520; 開口3: 910000
[11 empty] | 519 | 0 | 0 | 開口1: 26; 開口2: 520; 開口3: 910000
[11 empty] | 520 | 0 | 0 | 開口1: 26; 開口2: 520; 開口3: 910000
[11 empty] | 521 | 2 | 1 | 開口1: 25; 開口2: 522; 開口3: 917000
[11 empty] | 522 | 2 | 1 | 開口1: 25; 開口2: 522; 開口3: 917000
[11 empty] | 523 | 1 | 0 | 開口1: 26; 開口2: 526; 開口3: 922000
[11 empty] | 524 | 1 | 0 | 開口1: 26; 開口2: 526; 開口3: 922000
[11 empty] | 525 | 1 | 0 | 開口1: 26; 開口2: 526; 開口3: 922000
[11 empty] | 526 | 1 | 0 | 開口1: 26; 開口2: 526; 開口3: 922000
[11 empty] | 527 | 0 | 1 | 開口1: 26; 開口2: 530; 開口3: 928000
[11 empty] | 528 | 0 | 1 | 開口1: 26; 開口2: 530; 開口3: 928000
[11 empty] | 529 | 0 | 1 | 開口1: 26; 開口2: 530; 開口3: 928000
[11 empty] | 530 | 0 | 1 | 開口1: 26; 開口2: 530; 開口3: 928000
[11 empty] | 531 | 2 | 0 | 開口1: 26; 開口2: 532; 開口3: 934000
[11 empty] | 532 | 2 | 0 | 開口1: 26; 開口2: 532; 開口3: 934000
[11 empty] | 533 | 1 | 1 | 開口1: 26; 開口2: 536; 開口3: 940000
[11 empty] | 534 | 1 | 1 | 開口1: 26; 開口2: 536; 開口3: 940000
[11 empty] | 535 | 1 | 1 | 開口1: 26; 開口2: 536; 開口3: 940000
[11 empty] | 536 | 1 | 1 | 開口1: 26; 開口2: 536; 開口3: 940000
[11 empty] | 537 | 0 | 0 | 開口1: 27; 開口2: 540; 開口3: 945000
[11 empty] | 538 | 0 | 0 | 開口1: 27; 開口2: 540; 開口3: 945000
[11 empty] | 539 | 0 | 0 | 開口1: 27; 開口2: 540; 開口3: 945000
[11 empty] | 540 | 0 | 0 | 開口1: 27; 開口2: 540; 開口3: 945000
[11 empty] | 541 | 2 | 1 | 開口1: 26; 開口2: 542; 開口3: 952000
[11 empty] | 542 | 2 | 1 | 開口1: 26; 開口2: 542; 開口3: 952000
[11 empty] | 543 | 1 | 0 | 開口1: 27; 開口2: 546; 開口3: 957000
[11 empty] | 544 | 1 | 0 | 開口1: 27; 開口2: 546; 開口3: 957000
[11 empty] | 545 | 1 | 0 | 開口1: 27; 開口2: 546; 開口3: 957000
[11 empty] | 546 | 1 | 0 | 開口1: 27; 開口2: 546; 開口3: 957000
[11 empty] | 547 | 0 | 1 | 開口1: 27; 開口2: 550; 開口3: 963000
[11 empty] | 548 | 0 | 1 | 開口1: 27; 開口2: 550; 開口3: 963000
[11 empty] | 549 | 0 | 1 | 開口1: 27; 開口2: 550; 開口3: 963000
[11 empty] | 550 | 0 | 1 | 開口1: 27; 開口2: 550; 開口3: 963000
[11 empty] | 551 | 2 | 0 | 開口1: 27; 開口2: 552; 開口3: 969000
[11 empty] | 552 | 2 | 0 | 開口1: 27; 開口2: 552; 開口3: 969000
[11 empty] | 553 | 1 | 1 | 開口1: 27; 開口2: 556; 開口3: 975000
[11 empty] | 554 | 1 | 1 | 開口1: 27; 開口2: 556; 開口3: 975000
[11 empty] | 555 | 1 | 1 | 開口1: 27; 開口2: 556; 開口3: 975000
[11 empty] | 556 | 1 | 1 | 開口1: 27; 開口2: 556; 開口3: 975000
[11 empty] | 557 | 0 | 0 | 開口1: 28; 開口2: 560; 開口3: 980000
[11 empty] | 558 | 0 | 0 | 開口1: 28; 開口2: 560; 開口3: 980000
[11 empty] | 559 | 0 | 0 | 開口1: 28; 開口2: 560; 開口3: 980000
[11 empty] | 560 | 0 | 0 | 開口1: 28; 開口2: 560; 開口3: 980000
[11 empty] | 561 | 2 | 1 | 開口1: 27; 開口2: 562; 開口3: 987000
[11 empty] | 562 | 2 | 1 | 開口1: 27; 開口2: 562; 開口3: 987000
[11 empty] | 563 | 1 | 0 | 開口1: 28; 開口2: 566; 開口3: 992000
[11 empty] | 564 | 1 | 0 | 開口1: 28; 開口2: 566; 開口3: 992000
[11 empty] | 565 | 1 | 0 | 開口1: 28; 開口2: 566; 開口3: 992000
[11 empty] | 566 | 1 | 0 | 開口1: 28; 開口2: 566; 開口3: 992000
[11 empty] | 567 | 0 | 1 | 開口1: 28; 開口2: 570; 開口3: 998000
[11 empty] | 568 | 0 | 1 | 開口1: 28; 開口2: 570; 開口3: 998000
[11 empty] | 569 | 0 | 1 | 開口1: 28; 開口2: 570; 開口3: 998000
[11 empty] | 570 | 0 | 1 | 開口1: 28; 開口2: 570; 開口3: 998000
[11 empty] | 571 | 2 | 0 | 開口1: 28; 開口2: 572; 開口3: 1004000
[11 empty] | 572 | 2 | 0 | 開口1: 28; 開口2: 572; 開口3: 1004000
[11 empty] | 573 | 1 | 1 | 開口1: 28; 開口2: 576; 開口3: 1010000
[11 empty] | 574 | 1 | 1 | 開口1: 28; 開口2: 576; 開口3: 1010000
[11 empty] | 575 | 1 | 1 | 開口1: 28; 開口2: 576; 開口3: 1010000
[11 empty] | 576 | 1 | 1 | 開口1: 28; 開口2: 576; 開口3: 1010000
[11 empty] | 577 | 0 | 0 | 開口1: 29; 開口2: 580; 開口3: 1015000
[11 empty] | 578 | 0 | 0 | 開口1: 29; 開口2: 580; 開口3: 1015000
[11 empty] | 579 | 0 | 0 | 開口1: 29; 開口2: 580; 開口3: 1015000
[11 empty] | 580 | 0 | 0 | 開口1: 29; 開口2: 580; 開口3: 1015000
[11 empty] | 581 | 2 | 1 | 開口1: 28; 開口2: 582; 開口3: 1022000
[11 empty] | 582 | 2 | 1 | 開口1: 28; 開口2: 582; 開口3: 1022000
[11 empty] | 583 | 1 | 0 | 開口1: 29; 開口2: 586; 開口3: 1027000
[11 empty] | 584 | 1 | 0 | 開口1: 29; 開口2: 586; 開口3: 1027000
[11 empty] | 585 | 1 | 0 | 開口1: 29; 開口2: 586; 開口3: 1027000
[11 empty] | 586 | 1 | 0 | 開口1: 29; 開口2: 586; 開口3: 1027000
[11 empty] | 587 | 0 | 1 | 開口1: 29; 開口2: 590; 開口3: 1033000
[11 empty] | 588 | 0 | 1 | 開口1: 29; 開口2: 590; 開口3: 1033000
[11 empty] | 589 | 0 | 1 | 開口1: 29; 開口2: 590; 開口3: 1033000
[11 empty] | 590 | 0 | 1 | 開口1: 29; 開口2: 590; 開口3: 1033000
[11 empty] | 591 | 2 | 0 | 開口1: 29; 開口2: 592; 開口3: 1039000
[11 empty] | 592 | 2 | 0 | 開口1: 29; 開口2: 592; 開口3: 1039000
[11 empty] | 593 | 1 | 1 | 開口1: 29; 開口2: 596; 開口3: 1045000
[11 empty] | 594 | 1 | 1 | 開口1: 29; 開口2: 596; 開口3: 1045000
[11 empty] | 595 | 1 | 1 | 開口1: 29; 開口2: 596; 開口3: 1045000
[11 empty] | 596 | 1 | 1 | 開口1: 29; 開口2: 596; 開口3: 1045000
[11 empty] | 597 | 0 | 0 | 開口1: 30; 開口2: 600; 開口3: 1050000
[11 empty] | 598 | 0 | 0 | 開口1: 30; 開口2: 600; 開口3: 1050000
[11 empty] | 599 | 0 | 0 | 開口1: 30; 開口2: 600; 開口3: 1050000
[11 empty] | 600 | 0 | 0 | 開口1: 30; 開口2: 600; 開口3: 1050000
[11 empty] | 601 | 2 | 1 | 開口1: 29; 開口2: 602; 開口3: 1057000
[11 empty] | 602 | 2 | 1 | 開口1: 29; 開口2: 602; 開口3: 1057000
[11 empty] | 603 | 1 | 0 | 開口1: 30; 開口2: 606; 開口3: 1062000
[11 empty] | 604 | 1 | 0 | 開口1: 30; 開口2: 606; 開口3: 1062000
[11 empty] | 605 | 1 | 0 | 開口1: 30; 開口2: 606; 開口3: 1062000
[11 empty] | 606 | 1 | 0 | 開口1: 30; 開口2: 606; 開口3: 1062000
[11 empty] | 607 | 0 | 1 | 開口1: 30; 開口2: 610; 開口3: 1068000
[11 empty] | 608 | 0 | 1 | 開口1: 30; 開口2: 610; 開口3: 1068000
[11 empty] | 609 | 0 | 1 | 開口1: 30; 開口2: 610; 開口3: 1068000
[11 empty] | 610 | 0 | 1 | 開口1: 30; 開口2: 610; 開口3: 1068000
[11 empty] | 611 | 2 | 0 | 開口1: 30; 開口2: 612; 開口3: 1074000
[11 empty] | 612 | 2 | 0 | 開口1: 30; 開口2: 612; 開口3: 1074000
[11 empty] | 613 | 1 | 1 | 開口1: 30; 開口2: 616; 開口3: 1080000
[11 empty] | 614 | 1 | 1 | 開口1: 30; 開口2: 616; 開口3: 1080000
[11 empty] | 615 | 1 | 1 | 開口1: 30; 開口2: 616; 開口3: 1080000
[11 empty] | 616 | 1 | 1 | 開口1: 30; 開口2: 616; 開口3: 1080000
[11 empty] | 617 | 0 | 0 | 開口1: 31; 開口2: 620; 開口3: 1085000
[11 empty] | 618 | 0 | 0 | 開口1: 31; 開口2: 620; 開口3: 1085000
[11 empty] | 619 | 0 | 0 | 開口1: 31; 開口2: 620; 開口3: 1085000
[11 empty] | 620 | 0 | 0 | 開口1: 31; 開口2: 620; 開口3: 1085000
[11 empty] | 621 | 2 | 1 | 開口1: 30; 開口2: 622; 開口3: 1092000
[11 empty] | 622 | 2 | 1 | 開口1: 30; 開口2: 622; 開口3: 1092000
[11 empty] | 623 | 1 | 0 | 開口1: 31; 開口2: 626; 開口3: 1097000
[11 empty] | 624 | 1 | 0 | 開口1: 31; 開口2: 626; 開口3: 1097000
[11 empty] | 625 | 1 | 0 | 開口1: 31; 開口2: 626; 開口3: 1097000
[11 empty] | 626 | 1 | 0 | 開口1: 31; 開口2: 626; 開口3: 1097000
[11 empty] | 627 | 0 | 1 | 開口1: 31; 開口2: 630; 開口3: 1103000
[11 empty] | 628 | 0 | 1 | 開口1: 31; 開口2: 630; 開口3: 1103000
[11 empty] | 629 | 0 | 1 | 開口1: 31; 開口2: 630; 開口3: 1103000
[11 empty] | 630 | 0 | 1 | 開口1: 31; 開口2: 630; 開口3: 1103000
[11 empty] | 631 | 2 | 0 | 開口1: 31; 開口2: 632; 開口3: 1109000
[11 empty] | 632 | 2 | 0 | 開口1: 31; 開口2: 632; 開口3: 1109000
[11 empty] | 633 | 1 | 1 | 開口1: 31; 開口2: 636; 開口3: 1115000
[11 empty] | 634 | 1 | 1 | 開口1: 31; 開口2: 636; 開口3: 1115000
[11 empty] | 635 | 1 | 1 | 開口1: 31; 開口2: 636; 開口3: 1115000
[11 empty] | 636 | 1 | 1 | 開口1: 31; 開口2: 636; 開口3: 1115000
[11 empty] | 637 | 0 | 0 | 開口1: 32; 開口2: 640; 開口3: 1120000
[11 empty] | 638 | 0 | 0 | 開口1: 32; 開口2: 640; 開口3: 1120000
[11 empty] | 639 | 0 | 0 | 開口1: 32; 開口2: 640; 開口3: 1120000
[11 empty] | 640 | 0 | 0 | 開口1: 32; 開口2: 640; 開口3: 1120000
[11 empty] | 641 | 2 | 1 | 開口1: 31; 開口2: 642; 開口3: 1127000
[11 empty] | 642 | 2 | 1 | 開口1: 31; 開口2: 642; 開口3: 1127000
[11 empty] | 643 | 1 | 0 | 開口1: 32; 開口2: 646; 開口3: 1132000
[11 empty] | 644 | 1 | 0 | 開口1: 32; 開口2: 646; 開口3: 1132000
[11 empty] | 645 | 1 | 0 | 開口1: 32; 開口2: 646; 開口3: 1132000
[11 empty] | 646 | 1 | 0 | 開口1: 32; 開口2: 646; 開口3: 1132000
[11 empty] | 647 | 0 | 1 | 開口1: 32; 開口2: 650; 開口3: 1138000
[11 empty] | 648 | 0 | 1 | 開口1: 32; 開口2: 650; 開口3: 1138000
[11 empty] | 649 | 0 | 1 | 開口1: 32; 開口2: 650; 開口3: 1138000
[11 empty] | 650 | 0 | 1 | 開口1: 32; 開口2: 650; 開口3: 1138000
[11 empty] | 651 | 2 | 0 | 開口1: 32; 開口2: 652; 開口3: 1144000
[11 empty] | 652 | 2 | 0 | 開口1: 32; 開口2: 652; 開口3: 1144000
[11 empty] | 653 | 1 | 1 | 開口1: 32; 開口2: 656; 開口3: 1150000
[11 empty] | 654 | 1 | 1 | 開口1: 32; 開口2: 656; 開口3: 1150000
[11 empty] | 655 | 1 | 1 | 開口1: 32; 開口2: 656; 開口3: 1150000
[11 empty] | 656 | 1 | 1 | 開口1: 32; 開口2: 656; 開口3: 1150000
[11 empty] | 657 | 0 | 0 | 開口1: 33; 開口2: 660; 開口3: 1155000
[11 empty] | 658 | 0 | 0 | 開口1: 33; 開口2: 660; 開口3: 1155000
[11 empty] | 659 | 0 | 0 | 開口1: 33; 開口2: 660; 開口3: 1155000
[11 empty] | 660 | 0 | 0 | 開口1: 33; 開口2: 660; 開口3: 1155000
[11 empty] | 661 | 2 | 1 | 開口1: 32; 開口2: 662; 開口3: 1162000
[11 empty] | 662 | 2 | 1 | 開口1: 32; 開口2: 662; 開口3: 1162000
[11 empty] | 663 | 1 | 0 | 開口1: 33; 開口2: 666; 開口3: 1167000
[11 empty] | 664 | 1 | 0 | 開口1: 33; 開口2: 666; 開口3: 1167000
[11 empty] | 665 | 1 | 0 | 開口1: 33; 開口2: 666; 開口3: 1167000
[11 empty] | 666 | 1 | 0 | 開口1: 33; 開口2: 666; 開口3: 1167000
[11 empty] | 667 | 0 | 1 | 開口1: 33; 開口2: 670; 開口3: 1173000
[11 empty] | 668 | 0 | 1 | 開口1: 33; 開口2: 670; 開口3: 1173000
[11 empty] | 669 | 0 | 1 | 開口1: 33; 開口2: 670; 開口3: 1173000
[11 empty] | 670 | 0 | 1 | 開口1: 33; 開口2: 670; 開口3: 1173000
[11 empty] | 671 | 2 | 0 | 開口1: 33; 開口2: 672; 開口3: 1179000
[11 empty] | 672 | 2 | 0 | 開口1: 33; 開口2: 672; 開口3: 1179000
[11 empty] | 673 | 1 | 1 | 開口1: 33; 開口2: 676; 開口3: 1185000
[11 empty] | 674 | 1 | 1 | 開口1: 33; 開口2: 676; 開口3: 1185000
[11 empty] | 675 | 1 | 1 | 開口1: 33; 開口2: 676; 開口3: 1185000
[11 empty] | 676 | 1 | 1 | 開口1: 33; 開口2: 676; 開口3: 1185000
[11 empty] | 677 | 0 | 0 | 開口1: 34; 開口2: 680; 開口3: 1190000
[11 empty] | 678 | 0 | 0 | 開口1: 34; 開口2: 680; 開口3: 1190000
[11 empty] | 679 | 0 | 0 | 開口1: 34; 開口2: 680; 開口3: 1190000
[11 empty] | 680 | 0 | 0 | 開口1: 34; 開口2: 680; 開口3: 1190000
[11 empty] | 681 | 2 | 1 | 開口1: 33; 開口2: 682; 開口3: 1197000
[11 empty] | 682 | 2 | 1 | 開口1: 33; 開口2: 682; 開口3: 1197000
[11 empty] | 683 | 1 | 0 | 開口1: 34; 開口2: 686; 開口3: 1202000
[11 empty] | 684 | 1 | 0 | 開口1: 34; 開口2: 686; 開口3: 1202000
[11 empty] | 685 | 1 | 0 | 開口1: 34; 開口2: 686; 開口3: 1202000
[11 empty] | 686 | 1 | 0 | 開口1: 34; 開口2: 686; 開口3: 1202000
[11 empty] | 687 | 0 | 1 | 開口1: 34; 開口2: 690; 開口3: 1208000
[11 empty] | 688 | 0 | 1 | 開口1: 34; 開口2: 690; 開口3: 1208000
[11 empty] | 689 | 0 | 1 | 開口1: 34; 開口2: 690; 開口3: 1208000
[11 empty] | 690 | 0 | 1 | 開口1: 34; 開口2: 690; 開口3: 1208000
[11 empty] | 691 | 2 | 0 | 開口1: 34; 開口2: 692; 開口3: 1214000
[11 empty] | 692 | 2 | 0 | 開口1: 34; 開口2: 692; 開口3: 1214000
[11 empty] | 693 | 1 | 1 | 開口1: 34; 開口2: 696; 開口3: 1220000
[11 empty] | 694 | 1 | 1 | 開口1: 34; 開口2: 696; 開口3: 1220000
[11 empty] | 695 | 1 | 1 | 開口1: 34; 開口2: 696; 開口3: 1220000
[11 empty] | 696 | 1 | 1 | 開口1: 34; 開口2: 696; 開口3: 1220000
[11 empty] | 697 | 0 | 0 | 開口1: 35; 開口2: 700; 開口3: 1225000
[11 empty] | 698 | 0 | 0 | 開口1: 35; 開口2: 700; 開口3: 1225000
[11 empty] | 699 | 0 | 0 | 開口1: 35; 開口2: 700; 開口3: 1225000
[11 empty] | 700 | 0 | 0 | 開口1: 35; 開口2: 700; 開口3: 1225000
[11 empty] | 701 | 2 | 1 | 開口1: 34; 開口2: 702; 開口3: 1232000
[11 empty] | 702 | 2 | 1 | 開口1: 34; 開口2: 702; 開口3: 1232000
[11 empty] | 703 | 1 | 0 | 開口1: 35; 開口2: 706; 開口3: 1237000
[11 empty] | 704 | 1 | 0 | 開口1: 35; 開口2: 706; 開口3: 1237000
[11 empty] | 705 | 1 | 0 | 開口1: 35; 開口2: 706; 開口3: 1237000
[11 empty] | 706 | 1 | 0 | 開口1: 35; 開口2: 706; 開口3: 1237000
[11 empty] | 707 | 0 | 1 | 開口1: 35; 開口2: 710; 開口3: 1243000
[11 empty] | 708 | 0 | 1 | 開口1: 35; 開口2: 710; 開口3: 1243000
[11 empty] | 709 | 0 | 1 | 開口1: 35; 開口2: 710; 開口3: 1243000
[11 empty] | 710 | 0 | 1 | 開口1: 35; 開口2: 710; 開口3: 1243000
[11 empty] | 711 | 2 | 0 | 開口1: 35; 開口2: 712; 開口3: 1249000
[11 empty] | 712 | 2 | 0 | 開口1: 35; 開口2: 712; 開口3: 1249000
[11 empty] | 713 | 1 | 1 | 開口1: 35; 開口2: 716; 開口3: 1255000
[11 empty] | 714 | 1 | 1 | 開口1: 35; 開口2: 716; 開口3: 1255000
[11 empty] | 715 | 1 | 1 | 開口1: 35; 開口2: 716; 開口3: 1255000
[11 empty] | 716 | 1 | 1 | 開口1: 35; 開口2: 716; 開口3: 1255000
[11 empty] | 717 | 0 | 0 | 開口1: 36; 開口2: 720; 開口3: 1260000
[11 empty] | 718 | 0 | 0 | 開口1: 36; 開口2: 720; 開口3: 1260000
[11 empty] | 719 | 0 | 0 | 開口1: 36; 開口2: 720; 開口3: 1260000
[11 empty] | 720 | 0 | 0 | 開口1: 36; 開口2: 720; 開口3: 1260000
[11 empty] | 721 | 2 | 1 | 開口1: 35; 開口2: 722; 開口3: 1267000
[11 empty] | 722 | 2 | 1 | 開口1: 35; 開口2: 722; 開口3: 1267000
[11 empty] | 723 | 1 | 0 | 開口1: 36; 開口2: 726; 開口3: 1272000
[11 empty] | 724 | 1 | 0 | 開口1: 36; 開口2: 726; 開口3: 1272000
[11 empty] | 725 | 1 | 0 | 開口1: 36; 開口2: 726; 開口3: 1272000
[11 empty] | 726 | 1 | 0 | 開口1: 36; 開口2: 726; 開口3: 1272000
[11 empty] | 727 | 0 | 1 | 開口1: 36; 開口2: 730; 開口3: 1278000
[11 empty] | 728 | 0 | 1 | 開口1: 36; 開口2: 730; 開口3: 1278000
[11 empty] | 729 | 0 | 1 | 開口1: 36; 開口2: 730; 開口3: 1278000
[11 empty] | 730 | 0 | 1 | 開口1: 36; 開口2: 730; 開口3: 1278000
[11 empty] | 731 | 2 | 0 | 開口1: 36; 開口2: 732; 開口3: 1284000
[11 empty] | 732 | 2 | 0 | 開口1: 36; 開口2: 732; 開口3: 1284000
[11 empty] | 733 | 1 | 1 | 開口1: 36; 開口2: 736; 開口3: 1290000
[11 empty] | 734 | 1 | 1 | 開口1: 36; 開口2: 736; 開口3: 1290000
[11 empty] | 735 | 1 | 1 | 開口1: 36; 開口2: 736; 開口3: 1290000
[11 empty] | 736 | 1 | 1 | 開口1: 36; 開口2: 736; 開口3: 1290000
[11 empty] | 737 | 0 | 0 | 開口1: 37; 開口2: 740; 開口3: 1295000
[11 empty] | 738 | 0 | 0 | 開口1: 37; 開口2: 740; 開口3: 1295000
[11 empty] | 739 | 0 | 0 | 開口1: 37; 開口2: 740; 開口3: 1295000
[11 empty] | 740 | 0 | 0 | 開口1: 37; 開口2: 740; 開口3: 1295000
[11 empty] | 741 | 2 | 1 | 開口1: 36; 開口2: 742; 開口3: 1302000
[11 empty] | 742 | 2 | 1 | 開口1: 36; 開口2: 742; 開口3: 1302000
[11 empty] | 743 | 1 | 0 | 開口1: 37; 開口2: 746; 開口3: 1307000
[11 empty] | 744 | 1 | 0 | 開口1: 37; 開口2: 746; 開口3: 1307000
[11 empty] | 745 | 1 | 0 | 開口1: 37; 開口2: 746; 開口3: 1307000
[11 empty] | 746 | 1 | 0 | 開口1: 37; 開口2: 746; 開口3: 1307000
[11 empty] | 747 | 0 | 1 | 開口1: 37; 開口2: 750; 開口3: 1313000
[11 empty] | 748 | 0 | 1 | 開口1: 37; 開口2: 750; 開口3: 1313000
[11 empty] | 749 | 0 | 1 | 開口1: 37; 開口2: 750; 開口3: 1313000
[11 empty] | 750 | 0 | 1 | 開口1: 37; 開口2: 750; 開口3: 1313000
[11 empty] | 751 | 2 | 0 | 開口1: 37; 開口2: 752; 開口3: 1319000
[11 empty] | 752 | 2 | 0 | 開口1: 37; 開口2: 752; 開口3: 1319000
[11 empty] | 753 | 1 | 1 | 開口1: 37; 開口2: 756; 開口3: 1325000
[11 empty] | 754 | 1 | 1 | 開口1: 37; 開口2: 756; 開口3: 1325000
[11 empty] | 755 | 1 | 1 | 開口1: 37; 開口2: 756; 開口3: 1325000
[11 empty] | 756 | 1 | 1 | 開口1: 37; 開口2: 756; 開口3: 1325000
[11 empty] | 757 | 0 | 0 | 開口1: 38; 開口2: 760; 開口3: 1330000
[11 empty] | 758 | 0 | 0 | 開口1: 38; 開口2: 760; 開口3: 1330000
[11 empty] | 759 | 0 | 0 | 開口1: 38; 開口2: 760; 開口3: 1330000
[11 empty] | 760 | 0 | 0 | 開口1: 38; 開口2: 760; 開口3: 1330000
[11 empty] | 761 | 2 | 1 | 開口1: 37; 開口2: 762; 開口3: 1337000
[11 empty] | 762 | 2 | 1 | 開口1: 37; 開口2: 762; 開口3: 1337000
[11 empty] | 763 | 1 | 0 | 開口1: 38; 開口2: 766; 開口3: 1342000
[11 empty] | 764 | 1 | 0 | 開口1: 38; 開口2: 766; 開口3: 1342000
[11 empty] | 765 | 1 | 0 | 開口1: 38; 開口2: 766; 開口3: 1342000
[11 empty] | 766 | 1 | 0 | 開口1: 38; 開口2: 766; 開口3: 1342000
[11 empty] | 767 | 0 | 1 | 開口1: 38; 開口2: 770; 開口3: 1348000
[11 empty] | 768 | 0 | 1 | 開口1: 38; 開口2: 770; 開口3: 1348000
[11 empty] | 769 | 0 | 1 | 開口1: 38; 開口2: 770; 開口3: 1348000
[11 empty] | 770 | 0 | 1 | 開口1: 38; 開口2: 770; 開口3: 1348000
[11 empty] | 771 | 2 | 0 | 開口1: 38; 開口2: 772; 開口3: 1354000
[11 empty] | 772 | 2 | 0 | 開口1: 38; 開口2: 772; 開口3: 1354000
[11 empty] | 773 | 1 | 1 | 開口1: 38; 開口2: 776; 開口3: 1360000
[11 empty] | 774 | 1 | 1 | 開口1: 38; 開口2: 776; 開口3: 1360000
[11 empty] | 775 | 1 | 1 | 開口1: 38; 開口2: 776; 開口3: 1360000
[11 empty] | 776 | 1 | 1 | 開口1: 38; 開口2: 776; 開口3: 1360000
[11 empty] | 777 | 0 | 0 | 開口1: 39; 開口2: 780; 開口3: 1365000
[11 empty] | 778 | 0 | 0 | 開口1: 39; 開口2: 780; 開口3: 1365000
[11 empty] | 779 | 0 | 0 | 開口1: 39; 開口2: 780; 開口3: 1365000
[11 empty] | 780 | 0 | 0 | 開口1: 39; 開口2: 780; 開口3: 1365000
[11 empty] | 781 | 2 | 1 | 開口1: 38; 開口2: 782; 開口3: 1372000
[11 empty] | 782 | 2 | 1 | 開口1: 38; 開口2: 782; 開口3: 1372000
[11 empty] | 783 | 1 | 0 | 開口1: 39; 開口2: 786; 開口3: 1377000
[11 empty] | 784 | 1 | 0 | 開口1: 39; 開口2: 786; 開口3: 1377000
[11 empty] | 785 | 1 | 0 | 開口1: 39; 開口2: 786; 開口3: 1377000
[11 empty] | 786 | 1 | 0 | 開口1: 39; 開口2: 786; 開口3: 1377000
[11 empty] | 787 | 0 | 1 | 開口1: 39; 開口2: 790; 開口3: 1383000
[11 empty] | 788 | 0 | 1 | 開口1: 39; 開口2: 790; 開口3: 1383000
[11 empty] | 789 | 0 | 1 | 開口1: 39; 開口2: 790; 開口3: 1383000
[11 empty] | 790 | 0 | 1 | 開口1: 39; 開口2: 790; 開口3: 1383000
[11 empty] | 791 | 2 | 0 | 開口1: 39; 開口2: 792; 開口3: 1389000
[11 empty] | 792 | 2 | 0 | 開口1: 39; 開口2: 792; 開口3: 1389000
[11 empty] | 793 | 1 | 1 | 開口1: 39; 開口2: 796; 開口3: 1395000
[11 empty] | 794 | 1 | 1 | 開口1: 39; 開口2: 796; 開口3: 1395000
[11 empty] | 795 | 1 | 1 | 開口1: 39; 開口2: 796; 開口3: 1395000
[11 empty] | 796 | 1 | 1 | 開口1: 39; 開口2: 796; 開口3: 1395000
[11 empty] | 797 | 0 | 0 | 開口1: 40; 開口2: 800; 開口3: 1400000
[11 empty] | 798 | 0 | 0 | 開口1: 40; 開口2: 800; 開口3: 1400000
[11 empty] | 799 | 0 | 0 | 開口1: 40; 開口2: 800; 開口3: 1400000
[11 empty] | 800 | 0 | 0 | 開口1: 40; 開口2: 800; 開口3: 1400000
[11 empty] | 801 | 2 | 1 | 開口1: 39; 開口2: 802; 開口3: 1407000
[11 empty] | 802 | 2 | 1 | 開口1: 39; 開口2: 802; 開口3: 1407000
[11 empty] | 803 | 1 | 0 | 開口1: 40; 開口2: 806; 開口3: 1412000
[11 empty] | 804 | 1 | 0 | 開口1: 40; 開口2: 806; 開口3: 1412000
[11 empty] | 805 | 1 | 0 | 開口1: 40; 開口2: 806; 開口3: 1412000
[11 empty] | 806 | 1 | 0 | 開口1: 40; 開口2: 806; 開口3: 1412000
[11 empty] | 807 | 0 | 1 | 開口1: 40; 開口2: 810; 開口3: 1418000
[11 empty] | 808 | 0 | 1 | 開口1: 40; 開口2: 810; 開口3: 1418000
[11 empty] | 809 | 0 | 1 | 開口1: 40; 開口2: 810; 開口3: 1418000
[11 empty] | 810 | 0 | 1 | 開口1: 40; 開口2: 810; 開口3: 1418000
[11 empty] | 811 | 2 | 0 | 開口1: 40; 開口2: 812; 開口3: 1424000
[11 empty] | 812 | 2 | 0 | 開口1: 40; 開口2: 812; 開口3: 1424000
[11 empty] | 813 | 1 | 1 | 開口1: 40; 開口2: 816; 開口3: 1430000
[11 empty] | 814 | 1 | 1 | 開口1: 40; 開口2: 816; 開口3: 1430000
[11 empty] | 815 | 1 | 1 | 開口1: 40; 開口2: 816; 開口3: 1430000
[11 empty] | 816 | 1 | 1 | 開口1: 40; 開口2: 816; 開口3: 1430000
[11 empty] | 817 | 0 | 0 | 開口1: 41; 開口2: 820; 開口3: 1435000
[11 empty] | 818 | 0 | 0 | 開口1: 41; 開口2: 820; 開口3: 1435000
[11 empty] | 819 | 0 | 0 | 開口1: 41; 開口2: 820; 開口3: 1435000
[11 empty] | 820 | 0 | 0 | 開口1: 41; 開口2: 820; 開口3: 1435000
[11 empty] | 821 | 2 | 1 | 開口1: 40; 開口2: 822; 開口3: 1442000
[11 empty] | 822 | 2 | 1 | 開口1: 40; 開口2: 822; 開口3: 1442000
[11 empty] | 823 | 1 | 0 | 開口1: 41; 開口2: 826; 開口3: 1447000
[11 empty] | 824 | 1 | 0 | 開口1: 41; 開口2: 826; 開口3: 1447000
[11 empty] | 825 | 1 | 0 | 開口1: 41; 開口2: 826; 開口3: 1447000
[11 empty] | 826 | 1 | 0 | 開口1: 41; 開口2: 826; 開口3: 1447000
[11 empty] | 827 | 0 | 1 | 開口1: 41; 開口2: 830; 開口3: 1453000
[11 empty] | 828 | 0 | 1 | 開口1: 41; 開口2: 830; 開口3: 1453000
[11 empty] | 829 | 0 | 1 | 開口1: 41; 開口2: 830; 開口3: 1453000
[11 empty] | 830 | 0 | 1 | 開口1: 41; 開口2: 830; 開口3: 1453000
[11 empty] | 831 | 2 | 0 | 開口1: 41; 開口2: 832; 開口3: 1459000
[11 empty] | 832 | 2 | 0 | 開口1: 41; 開口2: 832; 開口3: 1459000
[11 empty] | 833 | 1 | 1 | 開口1: 41; 開口2: 836; 開口3: 1465000
[11 empty] | 834 | 1 | 1 | 開口1: 41; 開口2: 836; 開口3: 1465000
[11 empty] | 835 | 1 | 1 | 開口1: 41; 開口2: 836; 開口3: 1465000
[11 empty] | 836 | 1 | 1 | 開口1: 41; 開口2: 836; 開口3: 1465000
[11 empty] | 837 | 0 | 0 | 開口1: 42; 開口2: 840; 開口3: 1470000
[11 empty] | 838 | 0 | 0 | 開口1: 42; 開口2: 840; 開口3: 1470000
[11 empty] | 839 | 0 | 0 | 開口1: 42; 開口2: 840; 開口3: 1470000
[11 empty] | 840 | 0 | 0 | 開口1: 42; 開口2: 840; 開口3: 1470000
[11 empty] | 841 | 2 | 1 | 開口1: 41; 開口2: 842; 開口3: 1477000
[11 empty] | 842 | 2 | 1 | 開口1: 41; 開口2: 842; 開口3: 1477000
[11 empty] | 843 | 1 | 0 | 開口1: 42; 開口2: 846; 開口3: 1482000
[11 empty] | 844 | 1 | 0 | 開口1: 42; 開口2: 846; 開口3: 1482000
[11 empty] | 845 | 1 | 0 | 開口1: 42; 開口2: 846; 開口3: 1482000
[11 empty] | 846 | 1 | 0 | 開口1: 42; 開口2: 846; 開口3: 1482000
[11 empty] | 847 | 0 | 1 | 開口1: 42; 開口2: 850; 開口3: 1488000
[11 empty] | 848 | 0 | 1 | 開口1: 42; 開口2: 850; 開口3: 1488000
[11 empty] | 849 | 0 | 1 | 開口1: 42; 開口2: 850; 開口3: 1488000
[11 empty] | 850 | 0 | 1 | 開口1: 42; 開口2: 850; 開口3: 1488000
[11 empty] | 851 | 2 | 0 | 開口1: 42; 開口2: 852; 開口3: 1494000
[11 empty] | 852 | 2 | 0 | 開口1: 42; 開口2: 852; 開口3: 1494000
[11 empty] | 853 | 1 | 1 | 開口1: 42; 開口2: 856; 開口3: 1500000
[11 empty] | 854 | 1 | 1 | 開口1: 42; 開口2: 856; 開口3: 1500000
[11 empty] | 855 | 1 | 1 | 開口1: 42; 開口2: 856; 開口3: 1500000
[11 empty] | 856 | 1 | 1 | 開口1: 42; 開口2: 856; 開口3: 1500000
[11 empty] | 857 | 0 | 0 | 開口1: 43; 開口2: 860; 開口3: 1505000
[11 empty] | 858 | 0 | 0 | 開口1: 43; 開口2: 860; 開口3: 1505000
[11 empty] | 859 | 0 | 0 | 開口1: 43; 開口2: 860; 開口3: 1505000
[11 empty] | 860 | 0 | 0 | 開口1: 43; 開口2: 860; 開口3: 1505000
[11 empty] | 861 | 2 | 1 | 開口1: 42; 開口2: 862; 開口3: 1512000
[11 empty] | 862 | 2 | 1 | 開口1: 42; 開口2: 862; 開口3: 1512000
[11 empty] | 863 | 1 | 0 | 開口1: 43; 開口2: 866; 開口3: 1517000
[11 empty] | 864 | 1 | 0 | 開口1: 43; 開口2: 866; 開口3: 1517000
[11 empty] | 865 | 1 | 0 | 開口1: 43; 開口2: 866; 開口3: 1517000
[11 empty] | 866 | 1 | 0 | 開口1: 43; 開口2: 866; 開口3: 1517000
[11 empty] | 867 | 0 | 1 | 開口1: 43; 開口2: 870; 開口3: 1523000
[11 empty] | 868 | 0 | 1 | 開口1: 43; 開口2: 870; 開口3: 1523000
[11 empty] | 869 | 0 | 1 | 開口1: 43; 開口2: 870; 開口3: 1523000
[11 empty] | 870 | 0 | 1 | 開口1: 43; 開口2: 870; 開口3: 1523000
[11 empty] | 871 | 2 | 0 | 開口1: 43; 開口2: 872; 開口3: 1529000
[11 empty] | 872 | 2 | 0 | 開口1: 43; 開口2: 872; 開口3: 1529000
[11 empty] | 873 | 1 | 1 | 開口1: 43; 開口2: 876; 開口3: 1535000
[11 empty] | 874 | 1 | 1 | 開口1: 43; 開口2: 876; 開口3: 1535000
[11 empty] | 875 | 1 | 1 | 開口1: 43; 開口2: 876; 開口3: 1535000
[11 empty] | 876 | 1 | 1 | 開口1: 43; 開口2: 876; 開口3: 1535000
[11 empty] | 877 | 0 | 0 | 開口1: 44; 開口2: 880; 開口3: 1540000
[11 empty] | 878 | 0 | 0 | 開口1: 44; 開口2: 880; 開口3: 1540000
[11 empty] | 879 | 0 | 0 | 開口1: 44; 開口2: 880; 開口3: 1540000
[11 empty] | 880 | 0 | 0 | 開口1: 44; 開口2: 880; 開口3: 1540000
[11 empty] | 881 | 2 | 1 | 開口1: 43; 開口2: 882; 開口3: 1547000
[11 empty] | 882 | 2 | 1 | 開口1: 43; 開口2: 882; 開口3: 1547000
[11 empty] | 883 | 1 | 0 | 開口1: 44; 開口2: 886; 開口3: 1552000
[11 empty] | 884 | 1 | 0 | 開口1: 44; 開口2: 886; 開口3: 1552000
[11 empty] | 885 | 1 | 0 | 開口1: 44; 開口2: 886; 開口3: 1552000
[11 empty] | 886 | 1 | 0 | 開口1: 44; 開口2: 886; 開口3: 1552000
[11 empty] | 887 | 0 | 1 | 開口1: 44; 開口2: 890; 開口3: 1558000
[11 empty] | 888 | 0 | 1 | 開口1: 44; 開口2: 890; 開口3: 1558000
[11 empty] | 889 | 0 | 1 | 開口1: 44; 開口2: 890; 開口3: 1558000
[11 empty] | 890 | 0 | 1 | 開口1: 44; 開口2: 890; 開口3: 1558000
[11 empty] | 891 | 2 | 0 | 開口1: 44; 開口2: 892; 開口3: 1564000
[11 empty] | 892 | 2 | 0 | 開口1: 44; 開口2: 892; 開口3: 1564000
[11 empty] | 893 | 1 | 1 | 開口1: 44; 開口2: 896; 開口3: 1570000
[11 empty] | 894 | 1 | 1 | 開口1: 44; 開口2: 896; 開口3: 1570000
[11 empty] | 895 | 1 | 1 | 開口1: 44; 開口2: 896; 開口3: 1570000
[11 empty] | 896 | 1 | 1 | 開口1: 44; 開口2: 896; 開口3: 1570000
[11 empty] | 897 | 0 | 0 | 開口1: 45; 開口2: 900; 開口3: 1575000
[11 empty] | 898 | 0 | 0 | 開口1: 45; 開口2: 900; 開口3: 1575000
[11 empty] | 899 | 0 | 0 | 開口1: 45; 開口2: 900; 開口3: 1575000
[11 empty] | 900 | 0 | 0 | 開口1: 45; 開口2: 900; 開口3: 1575000
[11 empty] | 901 | 2 | 1 | 開口1: 44; 開口2: 902; 開口3: 1582000
[11 empty] | 902 | 2 | 1 | 開口1: 44; 開口2: 902; 開口3: 1582000
[11 empty] | 903 | 1 | 0 | 開口1: 45; 開口2: 906; 開口3: 1587000
[11 empty] | 904 | 1 | 0 | 開口1: 45; 開口2: 906; 開口3: 1587000
[11 empty] | 905 | 1 | 0 | 開口1: 45; 開口2: 906; 開口3: 1587000
[11 empty] | 906 | 1 | 0 | 開口1: 45; 開口2: 906; 開口3: 1587000
[11 empty] | 907 | 0 | 1 | 開口1: 45; 開口2: 910; 開口3: 1593000
[11 empty] | 908 | 0 | 1 | 開口1: 45; 開口2: 910; 開口3: 1593000
[11 empty] | 909 | 0 | 1 | 開口1: 45; 開口2: 910; 開口3: 1593000
[11 empty] | 910 | 0 | 1 | 開口1: 45; 開口2: 910; 開口3: 1593000
[11 empty] | 911 | 2 | 0 | 開口1: 45; 開口2: 912; 開口3: 1599000
[11 empty] | 912 | 2 | 0 | 開口1: 45; 開口2: 912; 開口3: 1599000
[11 empty] | 913 | 1 | 1 | 開口1: 45; 開口2: 916; 開口3: 1605000
[11 empty] | 914 | 1 | 1 | 開口1: 45; 開口2: 916; 開口3: 1605000
[11 empty] | 915 | 1 | 1 | 開口1: 45; 開口2: 916; 開口3: 1605000
[11 empty] | 916 | 1 | 1 | 開口1: 45; 開口2: 916; 開口3: 1605000
[11 empty] | 917 | 0 | 0 | 開口1: 46; 開口2: 920; 開口3: 1610000
[11 empty] | 918 | 0 | 0 | 開口1: 46; 開口2: 920; 開口3: 1610000
[11 empty] | 919 | 0 | 0 | 開口1: 46; 開口2: 920; 開口3: 1610000
[11 empty] | 920 | 0 | 0 | 開口1: 46; 開口2: 920; 開口3: 1610000
[11 empty] | 921 | 2 | 1 | 開口1: 45; 開口2: 922; 開口3: 1617000
[11 empty] | 922 | 2 | 1 | 開口1: 45; 開口2: 922; 開口3: 1617000
[11 empty] | 923 | 1 | 0 | 開口1: 46; 開口2: 926; 開口3: 1622000
[11 empty] | 924 | 1 | 0 | 開口1: 46; 開口2: 926; 開口3: 1622000
[11 empty] | 925 | 1 | 0 | 開口1: 46; 開口2: 926; 開口3: 1622000
[11 empty] | 926 | 1 | 0 | 開口1: 46; 開口2: 926; 開口3: 1622000
[11 empty] | 927 | 0 | 1 | 開口1: 46; 開口2: 930; 開口3: 1628000
[11 empty] | 928 | 0 | 1 | 開口1: 46; 開口2: 930; 開口3: 1628000
[11 empty] | 929 | 0 | 1 | 開口1: 46; 開口2: 930; 開口3: 1628000
[11 empty] | 930 | 0 | 1 | 開口1: 46; 開口2: 930; 開口3: 1628000
[11 empty] | 931 | 2 | 0 | 開口1: 46; 開口2: 932; 開口3: 1634000
[11 empty] | 932 | 2 | 0 | 開口1: 46; 開口2: 932; 開口3: 1634000
[11 empty] | 933 | 1 | 1 | 開口1: 46; 開口2: 936; 開口3: 1640000
[11 empty] | 934 | 1 | 1 | 開口1: 46; 開口2: 936; 開口3: 1640000
[11 empty] | 935 | 1 | 1 | 開口1: 46; 開口2: 936; 開口3: 1640000
[11 empty] | 936 | 1 | 1 | 開口1: 46; 開口2: 936; 開口3: 1640000
[11 empty] | 937 | 0 | 0 | 開口1: 47; 開口2: 940; 開口3: 1645000
[11 empty] | 938 | 0 | 0 | 開口1: 47; 開口2: 940; 開口3: 1645000
[11 empty] | 939 | 0 | 0 | 開口1: 47; 開口2: 940; 開口3: 1645000
[11 empty] | 940 | 0 | 0 | 開口1: 47; 開口2: 940; 開口3: 1645000
[11 empty] | 941 | 2 | 1 | 開口1: 46; 開口2: 942; 開口3: 1652000
[11 empty] | 942 | 2 | 1 | 開口1: 46; 開口2: 942; 開口3: 1652000
[11 empty] | 943 | 1 | 0 | 開口1: 47; 開口2: 946; 開口3: 1657000
[11 empty] | 944 | 1 | 0 | 開口1: 47; 開口2: 946; 開口3: 1657000
[11 empty] | 945 | 1 | 0 | 開口1: 47; 開口2: 946; 開口3: 1657000
[11 empty] | 946 | 1 | 0 | 開口1: 47; 開口2: 946; 開口3: 1657000
[11 empty] | 947 | 0 | 1 | 開口1: 47; 開口2: 950; 開口3: 1663000
[11 empty] | 948 | 0 | 1 | 開口1: 47; 開口2: 950; 開口3: 1663000
[11 empty] | 949 | 0 | 1 | 開口1: 47; 開口2: 950; 開口3: 1663000
[11 empty] | 950 | 0 | 1 | 開口1: 47; 開口2: 950; 開口3: 1663000
[11 empty] | 951 | 2 | 0 | 開口1: 47; 開口2: 952; 開口3: 1669000
[11 empty] | 952 | 2 | 0 | 開口1: 47; 開口2: 952; 開口3: 1669000
[11 empty] | 953 | 1 | 1 | 開口1: 47; 開口2: 956; 開口3: 1675000
[11 empty] | 954 | 1 | 1 | 開口1: 47; 開口2: 956; 開口3: 1675000
[11 empty] | 955 | 1 | 1 | 開口1: 47; 開口2: 956; 開口3: 1675000
[11 empty] | 956 | 1 | 1 | 開口1: 47; 開口2: 956; 開口3: 1675000
[11 empty] | 957 | 0 | 0 | 開口1: 48; 開口2: 960; 開口3: 1680000
[11 empty] | 958 | 0 | 0 | 開口1: 48; 開口2: 960; 開口3: 1680000
[11 empty] | 959 | 0 | 0 | 開口1: 48; 開口2: 960; 開口3: 1680000
[11 empty] | 960 | 0 | 0 | 開口1: 48; 開口2: 960; 開口3: 1680000
[11 empty] | 961 | 2 | 1 | 開口1: 47; 開口2: 962; 開口3: 1687000
[11 empty] | 962 | 2 | 1 | 開口1: 47; 開口2: 962; 開口3: 1687000
[11 empty] | 963 | 1 | 0 | 開口1: 48; 開口2: 966; 開口3: 1692000
[11 empty] | 964 | 1 | 0 | 開口1: 48; 開口2: 966; 開口3: 1692000
[11 empty] | 965 | 1 | 0 | 開口1: 48; 開口2: 966; 開口3: 1692000
[11 empty] | 966 | 1 | 0 | 開口1: 48; 開口2: 966; 開口3: 1692000
[11 empty] | 967 | 0 | 1 | 開口1: 48; 開口2: 970; 開口3: 1698000
[11 empty] | 968 | 0 | 1 | 開口1: 48; 開口2: 970; 開口3: 1698000
[11 empty] | 969 | 0 | 1 | 開口1: 48; 開口2: 970; 開口3: 1698000
[11 empty] | 970 | 0 | 1 | 開口1: 48; 開口2: 970; 開口3: 1698000
[11 empty] | 971 | 2 | 0 | 開口1: 48; 開口2: 972; 開口3: 1704000
[11 empty] | 972 | 2 | 0 | 開口1: 48; 開口2: 972; 開口3: 1704000
[11 empty] | 973 | 1 | 1 | 開口1: 48; 開口2: 976; 開口3: 1710000
[11 empty] | 974 | 1 | 1 | 開口1: 48; 開口2: 976; 開口3: 1710000
[11 empty] | 975 | 1 | 1 | 開口1: 48; 開口2: 976; 開口3: 1710000
[11 empty] | 976 | 1 | 1 | 開口1: 48; 開口2: 976; 開口3: 1710000
[11 empty] | 977 | 0 | 0 | 開口1: 49; 開口2: 980; 開口3: 1715000
[11 empty] | 978 | 0 | 0 | 開口1: 49; 開口2: 980; 開口3: 1715000
[11 empty] | 979 | 0 | 0 | 開口1: 49; 開口2: 980; 開口3: 1715000
[11 empty] | 980 | 0 | 0 | 開口1: 49; 開口2: 980; 開口3: 1715000
[11 empty] | 981 | 2 | 1 | 開口1: 48; 開口2: 982; 開口3: 1722000
[11 empty] | 982 | 2 | 1 | 開口1: 48; 開口2: 982; 開口3: 1722000
[11 empty] | 983 | 1 | 0 | 開口1: 49; 開口2: 986; 開口3: 1727000
[11 empty] | 984 | 1 | 0 | 開口1: 49; 開口2: 986; 開口3: 1727000
[11 empty] | 985 | 1 | 0 | 開口1: 49; 開口2: 986; 開口3: 1727000
[11 empty] | 986 | 1 | 0 | 開口1: 49; 開口2: 986; 開口3: 1727000
[11 empty] | 987 | 0 | 1 | 開口1: 49; 開口2: 990; 開口3: 1733000
[11 empty] | 988 | 0 | 1 | 開口1: 49; 開口2: 990; 開口3: 1733000
[11 empty] | 989 | 0 | 1 | 開口1: 49; 開口2: 990; 開口3: 1733000
[11 empty] | 990 | 0 | 1 | 開口1: 49; 開口2: 990; 開口3: 1733000
[11 empty] | 991 | 2 | 0 | 開口1: 49; 開口2: 992; 開口3: 1739000
[11 empty] | 992 | 2 | 0 | 開口1: 49; 開口2: 992; 開口3: 1739000
[11 empty] | 993 | 1 | 1 | 開口1: 49; 開口2: 996; 開口3: 1745000
[11 empty] | 994 | 1 | 1 | 開口1: 49; 開口2: 996; 開口3: 1745000
[11 empty] | 995 | 1 | 1 | 開口1: 49; 開口2: 996; 開口3: 1745000
[11 empty] | 996 | 1 | 1 | 開口1: 49; 開口2: 996; 開口3: 1745000
[11 empty] | 997 | 0 | 0 | 開口1: 50; 開口2: 1000; 開口3: 1750000
[11 empty] | 998 | 0 | 0 | 開口1: 50; 開口2: 1000; 開口3: 1750000
[11 empty] | 999 | 0 | 0 | 開口1: 50; 開口2: 1000; 開口3: 1750000
[11 empty] | 1000 | 0 | 0 | 開口1: 50; 開口2: 1000; 開口3: 1750000
[11 empty] | 1001 | 2 | 1 | 開口1: 49; 開口2: 1002; 開口3: 1757000
[11 empty] | 1002 | 2 | 1 | 開口1: 49; 開口2: 1002; 開口3: 1757000
[11 empty] | 1003 | 1 | 0 | 開口1: 50; 開口2: 1006; 開口3: 1762000
[11 empty] | 1004 | 1 | 0 | 開口1: 50; 開口2: 1006; 開口3: 1762000
[11 empty] | 1005 | 1 | 0 | 開口1: 50; 開口2: 1006; 開口3: 1762000
[11 empty] | 1006 | 1 | 0 | 開口1: 50; 開口2: 1006; 開口3: 1762000
[11 empty] | 1007 | 0 | 1 | 開口1: 50; 開口2: 1010; 開口3: 1768000
[11 empty] | 1008 | 0 | 1 | 開口1: 50; 開口2: 1010; 開口3: 1768000
[11 empty] | 1009 | 0 | 1 | 開口1: 50; 開口2: 1010; 開口3: 1768000
[11 empty] | 1010 | 0 | 1 | 開口1: 50; 開口2: 1010; 開口3: 1768000
[11 empty] | 1011 | 2 | 0 | 開口1: 50; 開口2: 1012; 開口3: 1774000
[11 empty] | 1012 | 2 | 0 | 開口1: 50; 開口2: 1012; 開口3: 1774000
[11 empty] | 1013 | 1 | 1 | 開口1: 50; 開口2: 1016; 開口3: 1780000
[11 empty] | 1014 | 1 | 1 | 開口1: 50; 開口2: 1016; 開口3: 1780000
[11 empty] | 1015 | 1 | 1 | 開口1: 50; 開口2: 1016; 開口3: 1780000
[11 empty] | 1016 | 1 | 1 | 開口1: 50; 開口2: 1016; 開口3: 1780000
[11 empty] | 1017 | 0 | 0 | 開口1: 51; 開口2: 1020; 開口3: 1785000
[11 empty] | 1018 | 0 | 0 | 開口1: 51; 開口2: 1020; 開口3: 1785000
[11 empty] | 1019 | 0 | 0 | 開口1: 51; 開口2: 1020; 開口3: 1785000
[11 empty] | 1020 | 0 | 0 | 開口1: 51; 開口2: 1020; 開口3: 1785000
[11 empty] | 1021 | 2 | 1 | 開口1: 50; 開口2: 1022; 開口3: 1792000
[11 empty] | 1022 | 2 | 1 | 開口1: 50; 開口2: 1022; 開口3: 1792000
[11 empty] | 1023 | 1 | 0 | 開口1: 51; 開口2: 1026; 開口3: 1797000
[11 empty] | 1024 | 1 | 0 | 開口1: 51; 開口2: 1026; 開口3: 1797000
[11 empty] | 1025 | 1 | 0 | 開口1: 51; 開口2: 1026; 開口3: 1797000
[11 empty] | 1026 | 1 | 0 | 開口1: 51; 開口2: 1026; 開口3: 1797000
[11 empty] | 1027 | 0 | 1 | 開口1: 51; 開口2: 1030; 開口3: 1803000
[11 empty] | 1028 | 0 | 1 | 開口1: 51; 開口2: 1030; 開口3: 1803000
[11 empty] | 1029 | 0 | 1 | 開口1: 51; 開口2: 1030; 開口3: 1803000
[11 empty] | 1030 | 0 | 1 | 開口1: 51; 開口2: 1030; 開口3: 1803000
[11 empty] | 1031 | 2 | 0 | 開口1: 51; 開口2: 1032; 開口3: 1809000
[11 empty] | 1032 | 2 | 0 | 開口1: 51; 開口2: 1032; 開口3: 1809000
[11 empty] | 1033 | 1 | 1 | 開口1: 51; 開口2: 1036; 開口3: 1815000
[11 empty] | 1034 | 1 | 1 | 開口1: 51; 開口2: 1036; 開口3: 1815000
[11 empty] | 1035 | 1 | 1 | 開口1: 51; 開口2: 1036; 開口3: 1815000
[11 empty] | 1036 | 1 | 1 | 開口1: 51; 開口2: 1036; 開口3: 1815000
[11 empty] | 1037 | 0 | 0 | 開口1: 52; 開口2: 1040; 開口3: 1820000
[11 empty] | 1038 | 0 | 0 | 開口1: 52; 開口2: 1040; 開口3: 1820000
[11 empty] | 1039 | 0 | 0 | 開口1: 52; 開口2: 1040; 開口3: 1820000
[11 empty] | 1040 | 0 | 0 | 開口1: 52; 開口2: 1040; 開口3: 1820000
[11 empty] | 1041 | 2 | 1 | 開口1: 51; 開口2: 1042; 開口3: 1827000
[11 empty] | 1042 | 2 | 1 | 開口1: 51; 開口2: 1042; 開口3: 1827000
[11 empty] | 1043 | 1 | 0 | 開口1: 52; 開口2: 1046; 開口3: 1832000
[11 empty] | 1044 | 1 | 0 | 開口1: 52; 開口2: 1046; 開口3: 1832000
[11 empty] | 1045 | 1 | 0 | 開口1: 52; 開口2: 1046; 開口3: 1832000
[11 empty] | 1046 | 1 | 0 | 開口1: 52; 開口2: 1046; 開口3: 1832000
[11 empty] | 1047 | 0 | 1 | 開口1: 52; 開口2: 1050; 開口3: 1838000
[11 empty] | 1048 | 0 | 1 | 開口1: 52; 開口2: 1050; 開口3: 1838000
[11 empty] | 1049 | 0 | 1 | 開口1: 52; 開口2: 1050; 開口3: 1838000
[11 empty] | 1050 | 0 | 1 | 開口1: 52; 開口2: 1050; 開口3: 1838000
[11 empty] | 1051 | 2 | 0 | 開口1: 52; 開口2: 1052; 開口3: 1844000
[11 empty] | 1052 | 2 | 0 | 開口1: 52; 開口2: 1052; 開口3: 1844000
[11 empty] | 1053 | 1 | 1 | 開口1: 52; 開口2: 1056; 開口3: 1850000
[11 empty] | 1054 | 1 | 1 | 開口1: 52; 開口2: 1056; 開口3: 1850000
[11 empty] | 1055 | 1 | 1 | 開口1: 52; 開口2: 1056; 開口3: 1850000
[11 empty] | 1056 | 1 | 1 | 開口1: 52; 開口2: 1056; 開口3: 1850000
[11 empty] | 1057 | 0 | 0 | 開口1: 53; 開口2: 1060; 開口3: 1855000
[11 empty] | 1058 | 0 | 0 | 開口1: 53; 開口2: 1060; 開口3: 1855000
[11 empty] | 1059 | 0 | 0 | 開口1: 53; 開口2: 1060; 開口3: 1855000
[11 empty] | 1060 | 0 | 0 | 開口1: 53; 開口2: 1060; 開口3: 1855000
[11 empty] | 1061 | 2 | 1 | 開口1: 52; 開口2: 1062; 開口3: 1862000
[11 empty] | 1062 | 2 | 1 | 開口1: 52; 開口2: 1062; 開口3: 1862000
[11 empty] | 1063 | 1 | 0 | 開口1: 53; 開口2: 1066; 開口3: 1867000
[11 empty] | 1064 | 1 | 0 | 開口1: 53; 開口2: 1066; 開口3: 1867000
[11 empty] | 1065 | 1 | 0 | 開口1: 53; 開口2: 1066; 開口3: 1867000
[11 empty] | 1066 | 1 | 0 | 開口1: 53; 開口2: 1066; 開口3: 1867000
[11 empty] | 1067 | 0 | 1 | 開口1: 53; 開口2: 1070; 開口3: 1873000
[11 empty] | 1068 | 0 | 1 | 開口1: 53; 開口2: 1070; 開口3: 1873000
[11 empty] | 1069 | 0 | 1 | 開口1: 53; 開口2: 1070; 開口3: 1873000
[11 empty] | 1070 | 0 | 1 | 開口1: 53; 開口2: 1070; 開口3: 1873000
[11 empty] | 1071 | 2 | 0 | 開口1: 53; 開口2: 1072; 開口3: 1879000
[11 empty] | 1072 | 2 | 0 | 開口1: 53; 開口2: 1072; 開口3: 1879000
[11 empty] | 1073 | 1 | 1 | 開口1: 53; 開口2: 1076; 開口3: 1885000
[11 empty] | 1074 | 1 | 1 | 開口1: 53; 開口2: 1076; 開口3: 1885000
[11 empty] | 1075 | 1 | 1 | 開口1: 53; 開口2: 1076; 開口3: 1885000
[11 empty] | 1076 | 1 | 1 | 開口1: 53; 開口2: 1076; 開口3: 1885000
[11 empty] | 1077 | 0 | 0 | 開口1: 54; 開口2: 1080; 開口3: 1890000
[11 empty] | 1078 | 0 | 0 | 開口1: 54; 開口2: 1080; 開口3: 1890000
[11 empty] | 1079 | 0 | 0 | 開口1: 54; 開口2: 1080; 開口3: 1890000
[11 empty] | 1080 | 0 | 0 | 開口1: 54; 開口2: 1080; 開口3: 1890000
[11 empty] | 1081 | 2 | 1 | 開口1: 53; 開口2: 1082; 開口3: 1897000
[11 empty] | 1082 | 2 | 1 | 開口1: 53; 開口2: 1082; 開口3: 1897000
[11 empty] | 1083 | 1 | 0 | 開口1: 54; 開口2: 1086; 開口3: 1902000
[11 empty] | 1084 | 1 | 0 | 開口1: 54; 開口2: 1086; 開口3: 1902000
[11 empty] | 1085 | 1 | 0 | 開口1: 54; 開口2: 1086; 開口3: 1902000
[11 empty] | 1086 | 1 | 0 | 開口1: 54; 開口2: 1086; 開口3: 1902000
[11 empty] | 1087 | 0 | 1 | 開口1: 54; 開口2: 1090; 開口3: 1908000
[11 empty] | 1088 | 0 | 1 | 開口1: 54; 開口2: 1090; 開口3: 1908000
[11 empty] | 1089 | 0 | 1 | 開口1: 54; 開口2: 1090; 開口3: 1908000
[11 empty] | 1090 | 0 | 1 | 開口1: 54; 開口2: 1090; 開口3: 1908000
[11 empty] | 1091 | 2 | 0 | 開口1: 54; 開口2: 1092; 開口3: 1914000
[11 empty] | 1092 | 2 | 0 | 開口1: 54; 開口2: 1092; 開口3: 1914000
[11 empty] | 1093 | 1 | 1 | 開口1: 54; 開口2: 1096; 開口3: 1920000
[11 empty] | 1094 | 1 | 1 | 開口1: 54; 開口2: 1096; 開口3: 1920000
[11 empty] | 1095 | 1 | 1 | 開口1: 54; 開口2: 1096; 開口3: 1920000
[11 empty] | 1096 | 1 | 1 | 開口1: 54; 開口2: 1096; 開口3: 1920000
[11 empty] | 1097 | 0 | 0 | 開口1: 55; 開口2: 1100; 開口3: 1925000
[11 empty] | 1098 | 0 | 0 | 開口1: 55; 開口2: 1100; 開口3: 1925000
[11 empty] | 1099 | 0 | 0 | 開口1: 55; 開口2: 1100; 開口3: 1925000
[11 empty] | 1100 | 0 | 0 | 開口1: 55; 開口2: 1100; 開口3: 1925000
[11 empty] | 1101 | 2 | 1 | 開口1: 54; 開口2: 1102; 開口3: 1932000
[11 empty] | 1102 | 2 | 1 | 開口1: 54; 開口2: 1102; 開口3: 1932000
[11 empty] | 1103 | 1 | 0 | 開口1: 55; 開口2: 1106; 開口3: 1937000
[11 empty] | 1104 | 1 | 0 | 開口1: 55; 開口2: 1106; 開口3: 1937000
[11 empty] | 1105 | 1 | 0 | 開口1: 55; 開口2: 1106; 開口3: 1937000
[11 empty] | 1106 | 1 | 0 | 開口1: 55; 開口2: 1106; 開口3: 1937000
[11 empty] | 1107 | 0 | 1 | 開口1: 55; 開口2: 1110; 開口3: 1943000
[11 empty] | 1108 | 0 | 1 | 開口1: 55; 開口2: 1110; 開口3: 1943000
[11 empty] | 1109 | 0 | 1 | 開口1: 55; 開口2: 1110; 開口3: 1943000
[11 empty] | 1110 | 0 | 1 | 開口1: 55; 開口2: 1110; 開口3: 1943000
[11 empty] | 1111 | 2 | 0 | 開口1: 55; 開口2: 1112; 開口3: 1949000
[11 empty] | 1112 | 2 | 0 | 開口1: 55; 開口2: 1112; 開口3: 1949000
[11 empty] | 1113 | 1 | 1 | 開口1: 55; 開口2: 1116; 開口3: 1955000
[11 empty] | 1114 | 1 | 1 | 開口1: 55; 開口2: 1116; 開口3: 1955000
[11 empty] | 1115 | 1 | 1 | 開口1: 55; 開口2: 1116; 開口3: 1955000
[11 empty] | 1116 | 1 | 1 | 開口1: 55; 開口2: 1116; 開口3: 1955000
[11 empty] | 1117 | 0 | 0 | 開口1: 56; 開口2: 1120; 開口3: 1960000
[11 empty] | 1118 | 0 | 0 | 開口1: 56; 開口2: 1120; 開口3: 1960000
[11 empty] | 1119 | 0 | 0 | 開口1: 56; 開口2: 1120; 開口3: 1960000
[11 empty] | 1120 | 0 | 0 | 開口1: 56; 開口2: 1120; 開口3: 1960000
[11 empty] | 1121 | 2 | 1 | 開口1: 55; 開口2: 1122; 開口3: 1967000
[11 empty] | 1122 | 2 | 1 | 開口1: 55; 開口2: 1122; 開口3: 1967000
[11 empty] | 1123 | 1 | 0 | 開口1: 56; 開口2: 1126; 開口3: 1972000
[11 empty] | 1124 | 1 | 0 | 開口1: 56; 開口2: 1126; 開口3: 1972000
[11 empty] | 1125 | 1 | 0 | 開口1: 56; 開口2: 1126; 開口3: 1972000
[11 empty] | 1126 | 1 | 0 | 開口1: 56; 開口2: 1126; 開口3: 1972000
[11 empty] | 1127 | 0 | 1 | 開口1: 56; 開口2: 1130; 開口3: 1978000
[11 empty] | 1128 | 0 | 1 | 開口1: 56; 開口2: 1130; 開口3: 1978000
[11 empty] | 1129 | 0 | 1 | 開口1: 56; 開口2: 1130; 開口3: 1978000
[11 empty] | 1130 | 0 | 1 | 開口1: 56; 開口2: 1130; 開口3: 1978000
[11 empty] | 1131 | 2 | 0 | 開口1: 56; 開口2: 1132; 開口3: 1984000
[11 empty] | 1132 | 2 | 0 | 開口1: 56; 開口2: 1132; 開口3: 1984000
[11 empty] | 1133 | 1 | 1 | 開口1: 56; 開口2: 1136; 開口3: 1990000
[11 empty] | 1134 | 1 | 1 | 開口1: 56; 開口2: 1136; 開口3: 1990000
[11 empty] | 1135 | 1 | 1 | 開口1: 56; 開口2: 1136; 開口3: 1990000
[11 empty] | 1136 | 1 | 1 | 開口1: 56; 開口2: 1136; 開口3: 1990000
[11 empty] | 1137 | 0 | 0 | 開口1: 57; 開口2: 1140; 開口3: 1995000
[11 empty] | 1138 | 0 | 0 | 開口1: 57; 開口2: 1140; 開口3: 1995000
[11 empty] | 1139 | 0 | 0 | 開口1: 57; 開口2: 1140; 開口3: 1995000
[11 empty] | 1140 | 0 | 0 | 開口1: 57; 開口2: 1140; 開口3: 1995000
[11 empty] | 1141 | 2 | 1 | 開口1: 56; 開口2: 1142; 開口3: 2002000
[11 empty] | 1142 | 2 | 1 | 開口1: 56; 開口2: 1142; 開口3: 2002000
[11 empty] | 1143 | 1 | 0 | 開口1: 57; 開口2: 1146; 開口3: 2007000
[11 empty] | 1144 | 1 | 0 | 開口1: 57; 開口2: 1146; 開口3: 2007000
[11 empty] | 1145 | 1 | 0 | 開口1: 57; 開口2: 1146; 開口3: 2007000
[11 empty] | 1146 | 1 | 0 | 開口1: 57; 開口2: 1146; 開口3: 2007000
[11 empty] | 1147 | 0 | 1 | 開口1: 57; 開口2: 1150; 開口3: 2013000
[11 empty] | 1148 | 0 | 1 | 開口1: 57; 開口2: 1150; 開口3: 2013000
[11 empty] | 1149 | 0 | 1 | 開口1: 57; 開口2: 1150; 開口3: 2013000
[11 empty] | 1150 | 0 | 1 | 開口1: 57; 開口2: 1150; 開口3: 2013000
[11 empty] | 1151 | 2 | 0 | 開口1: 57; 開口2: 1152; 開口3: 2019000
[11 empty] | 1152 | 2 | 0 | 開口1: 57; 開口2: 1152; 開口3: 2019000
[11 empty] | 1153 | 1 | 1 | 開口1: 57; 開口2: 1156; 開口3: 2025000
[11 empty] | 1154 | 1 | 1 | 開口1: 57; 開口2: 1156; 開口3: 2025000
[11 empty] | 1155 | 1 | 1 | 開口1: 57; 開口2: 1156; 開口3: 2025000
[11 empty] | 1156 | 1 | 1 | 開口1: 57; 開口2: 1156; 開口3: 2025000
[11 empty] | 1157 | 0 | 0 | 開口1: 58; 開口2: 1160; 開口3: 2030000
[11 empty] | 1158 | 0 | 0 | 開口1: 58; 開口2: 1160; 開口3: 2030000
[11 empty] | 1159 | 0 | 0 | 開口1: 58; 開口2: 1160; 開口3: 2030000
[11 empty] | 1160 | 0 | 0 | 開口1: 58; 開口2: 1160; 開口3: 2030000
[11 empty] | 1161 | 2 | 1 | 開口1: 57; 開口2: 1162; 開口3: 2037000
[11 empty] | 1162 | 2 | 1 | 開口1: 57; 開口2: 1162; 開口3: 2037000
[11 empty] | 1163 | 1 | 0 | 開口1: 58; 開口2: 1166; 開口3: 2042000
[11 empty] | 1164 | 1 | 0 | 開口1: 58; 開口2: 1166; 開口3: 2042000
[11 empty] | 1165 | 1 | 0 | 開口1: 58; 開口2: 1166; 開口3: 2042000
[11 empty] | 1166 | 1 | 0 | 開口1: 58; 開口2: 1166; 開口3: 2042000
[11 empty] | 1167 | 0 | 1 | 開口1: 58; 開口2: 1170; 開口3: 2048000
[11 empty] | 1168 | 0 | 1 | 開口1: 58; 開口2: 1170; 開口3: 2048000
[11 empty] | 1169 | 0 | 1 | 開口1: 58; 開口2: 1170; 開口3: 2048000
[11 empty] | 1170 | 0 | 1 | 開口1: 58; 開口2: 1170; 開口3: 2048000
[11 empty] | 1171 | 2 | 0 | 開口1: 58; 開口2: 1172; 開口3: 2054000
[11 empty] | 1172 | 2 | 0 | 開口1: 58; 開口2: 1172; 開口3: 2054000
[11 empty] | 1173 | 1 | 1 | 開口1: 58; 開口2: 1176; 開口3: 2060000
[11 empty] | 1174 | 1 | 1 | 開口1: 58; 開口2: 1176; 開口3: 2060000
[11 empty] | 1175 | 1 | 1 | 開口1: 58; 開口2: 1176; 開口3: 2060000
[11 empty] | 1176 | 1 | 1 | 開口1: 58; 開口2: 1176; 開口3: 2060000
[11 empty] | 1177 | 0 | 0 | 開口1: 59; 開口2: 1180; 開口3: 2065000
[11 empty] | 1178 | 0 | 0 | 開口1: 59; 開口2: 1180; 開口3: 2065000
[11 empty] | 1179 | 0 | 0 | 開口1: 59; 開口2: 1180; 開口3: 2065000
[11 empty] | 1180 | 0 | 0 | 開口1: 59; 開口2: 1180; 開口3: 2065000
[11 empty] | 1181 | 2 | 1 | 開口1: 58; 開口2: 1182; 開口3: 2072000
[11 empty] | 1182 | 2 | 1 | 開口1: 58; 開口2: 1182; 開口3: 2072000
[11 empty] | 1183 | 1 | 0 | 開口1: 59; 開口2: 1186; 開口3: 2077000
[11 empty] | 1184 | 1 | 0 | 開口1: 59; 開口2: 1186; 開口3: 2077000
[11 empty] | 1185 | 1 | 0 | 開口1: 59; 開口2: 1186; 開口3: 2077000
[11 empty] | 1186 | 1 | 0 | 開口1: 59; 開口2: 1186; 開口3: 2077000
[11 empty] | 1187 | 0 | 1 | 開口1: 59; 開口2: 1190; 開口3: 2083000
[11 empty] | 1188 | 0 | 1 | 開口1: 59; 開口2: 1190; 開口3: 2083000
[11 empty] | 1189 | 0 | 1 | 開口1: 59; 開口2: 1190; 開口3: 2083000
[11 empty] | 1190 | 0 | 1 | 開口1: 59; 開口2: 1190; 開口3: 2083000
[11 empty] | 1191 | 2 | 0 | 開口1: 59; 開口2: 1192; 開口3: 2089000
[11 empty] | 1192 | 2 | 0 | 開口1: 59; 開口2: 1192; 開口3: 2089000
[11 empty] | 1193 | 1 | 1 | 開口1: 59; 開口2: 1196; 開口3: 2095000
[11 empty] | 1194 | 1 | 1 | 開口1: 59; 開口2: 1196; 開口3: 2095000
[11 empty] | 1195 | 1 | 1 | 開口1: 59; 開口2: 1196; 開口3: 2095000
[11 empty] | 1196 | 1 | 1 | 開口1: 59; 開口2: 1196; 開口3: 2095000
[11 empty] | 1197 | 0 | 0 | 開口1: 60; 開口2: 1200; 開口3: 2100000
[11 empty] | 1198 | 0 | 0 | 開口1: 60; 開口2: 1200; 開口3: 2100000
[11 empty] | 1199 | 0 | 0 | 開口1: 60; 開口2: 1200; 開口3: 2100000
[11 empty] | 1200 | 0 | 0 | 開口1: 60; 開口2: 1200; 開口3: 2100000
①HP掲載の場合、バックデータは非表示とする（閲覧不可とする方法は？）
②KP充てん量補正値＝１．６５
③占積率２６．7％固定
TAFＩＳ180
TAFＩＳ130
TAFＩＳ100
通線物用ロール
壁面用プレート